## Rekapitulácia stavby
REKAPITULÁCIA OBJEKTOV STAVBY
Kód:
Stavba:
Miesto:
Objednávateľ: | [20 empty] | Informatívne údaje z listov zákaziek
Zhotoviteľ:
Kód |  |  |  | Objekt |  |  |  | Cena bez DPH [EUR] | Fakturované obdobie | % | Zostáva | % | VP bez DPH [EUR] | Fakturované obdobie | % | Zostáva | % | Miínusy | Plusy | Celková cena bez DPH [EUR] | z toho Ostat. náklady [EUR] | DPH [EUR] | Normohodiny [h] | DPH základná [EUR] | DPH znížená [EUR] | DPH základná prenesená [EUR] | DPH znížená prenesená [EUR] | Základňa DPH základná | Základňa DPH znížená | Základňa DPH zákl. prenesená | Základňa DPH zníž. prenesená | Základňa DPH nulová
1) Náklady z rozpočtov | [7 empty] | 666035 | 13303.08 | 1.997% | 652731.92 | 98% | 165846.55 | 11866.45 | 7.155% | 153980.1 | 92.84% | -45308.99 | 211155.53 | 831881.55 | #REF! | #REF! | #REF! | #REF! | #REF! | #REF! | #REF! | #REF! | #REF! | #REF! | #REF! | #REF! | D | 0 | ###NOIMPORT### | IMPORT | {a482a9e3-a942-47df-be50-5597bdd7f0d6} | {00000000-0000-0000-0000-000000000000}
| Objekt 1 |  |  |  | Stavebná časť |  |  | 86953.07 | 532.22 | 0.6121% | 86420.85 | 99.39% | 22380.24 | 1749.88 | 7.819% | 20630.36 | 92.18% | -8266.88 | 30647.12 | 109333.31 | #REF! | #REF! | #REF! | #REF! | #REF! | #REF! | #REF! | #REF! | #REF! | #REF! | #REF! | #REF! | D | 1 | ###NOIMPORT### | IMPORT | {44dd3b83-68bf-4f2d-b91a-56e1a0d6f585} | {a482a9e3-a942-47df-be50-5597bdd7f0d6}
|  | SO 02 Obj. 1 |  |  |  | Zateplenie strešného plášťa |  | 21463.98 | 0 | 0% | 21463.98 | 100% | 3493.97 | 0 | 0% | 3493.97 | 100% | 0 | 3493.97 | 24957.95 | #REF! | #REF! | #REF! | #REF! | #REF! | #REF! | #REF! | #REF! | #REF! | #REF! | #REF! | #REF! |  | 2 |  | IMPORT | {07f78ab8-e6de-47f9-9f08-2cf532f2bab4} | {44dd3b83-68bf-4f2d-b91a-56e1a0d6f585}
|  | SO 01 Obj.1 |  |  |  | Zateplenie obvodového plášťa |  | 44907.48 | 0 | 0% | 44907.48 | 100% | 11346.575 | 0 | 0% | 11346.575 | 100% | 0 | 11346.58 | 56254.055 | #REF! | #REF! | 0 | #REF! | #REF! | #REF! | #REF! | #REF! | #REF! | #REF! | #REF! | #REF! |  | 2 |  | IMPORT | {0d68246e-d42c-43bb-9368-0e973d257c32} | {44dd3b83-68bf-4f2d-b91a-56e1a0d6f585}
|  | SO 03 Obj. 1 |  |  |  | Výmena výplnových konstrukcií |  | 10937.62 | 0 | 0% | 10937.62 | 100% | -497.28 | 0 | 0% | -497.28 | 100% | -4939.42 | 4442.14 | 10440.34 | #REF! | #REF! | #REF! | #REF! | #REF! | #REF! | #REF! | #REF! | #REF! | #REF! | #REF! | #REF! |  | 2 |  | IMPORT | {c542cd9c-3b89-4be4-9d52-ed76819b4d58} | {44dd3b83-68bf-4f2d-b91a-56e1a0d6f585}
|  | SO 04 Obj.1 |  |  |  | Obnova chodníka |  | 2844.18 | 532.22 | 18.71% | 2311.96 | 81.29% | 5762.864 | 1749.88 | 30.36% | 4012.984 | 69.64% | -398.51 | 6161.37 | 8607.044 | #REF! | #REF! | 0 | #REF! | #REF! | #REF! | #REF! | #REF! | #REF! | #REF! | #REF! | #REF! |  | 2 |  | IMPORT | {bcec09ec-59f7-47e6-b68d-754e7253d2bc} | {44dd3b83-68bf-4f2d-b91a-56e1a0d6f585}
|  | SO 05 Obj. 1 |  |  |  | Sanácia balkónov |  | 6799.81 | 0 | 0% | 6799.81 | 100% | 2274.107 | 0 | 0% | 2274.107 | 100% | -2928.95 | 5203.06 | 9073.917 | #REF! | #REF! | #REF! | #REF! | #REF! | #REF! | #REF! | #REF! | #REF! | #REF! | #REF! | #REF! |  | 2 |  | IMPORT | {f861f42f-c018-4073-b99b-c182bb60047b} | {44dd3b83-68bf-4f2d-b91a-56e1a0d6f585}
| Objekt 2 |  |  |  | Stavebná časť |  |  | 86354.34 | 6536.79 | 7.57% | 79817.55 | 92.43% | 24664.21 | 5550.58 | 22.5% | 19113.63 | 77.5% | -7572.06 | 32236.26 | 111018.55 | #REF! | #REF! | #REF! | #REF! | #REF! | #REF! | #REF! | #REF! | #REF! | #REF! | #REF! | #REF! | D | 1 | ###NOIMPORT### | IMPORT | {693865b3-ba27-4cd9-8684-1c6659981ff1} | {a482a9e3-a942-47df-be50-5597bdd7f0d6}
|  | SO 01 Obj.2 |  |  |  | Zateplenie obvodového plášťa |  | 44907.48 | 4698.96 | 10.46% | 40208.52 | 89.54% | 11346.575 | 1084.91 | 9.562% | 10261.665 | 90.44% | 0 | 11346.58 | 56254.055 | #REF! | #REF! | #REF! | #REF! | #REF! | #REF! | #REF! | #REF! | #REF! | #REF! | #REF! | #REF! |  | 2 |  | IMPORT | {b313e11a-db21-435b-9635-b8f9f1f8a951} | {693865b3-ba27-4cd9-8684-1c6659981ff1}
|  | SO 02 Obj.2 |  |  |  | Zateplenie strešného plášťa |  | 21471.31 | 0 | 0% | 21471.31 | 100% | 1558.99 | 0 | 0% | 1558.99 | 100% | -1536.37 | 3095.36 | 23030.3 | #REF! | #REF! | #REF! | #REF! | #REF! | #REF! | #REF! | #REF! | #REF! | #REF! | #REF! | #REF! |  | 2 |  | IMPORT | {b7dd4535-6e50-483f-a17a-0a764b29bd83} | {693865b3-ba27-4cd9-8684-1c6659981ff1}
|  | SO 03 Obj.2 |  |  |  | Výmena výplňových konštrukcií |  | 10331.56 | 0 | 0% | 10331.56 | 100% | 2512.503 | 0 | 0% | 2512.503 | 100% | -2995.2 | 5507.7 | 12844.063 | #REF! | #REF! | #REF! | #REF! | #REF! | #REF! | #REF! | #REF! | #REF! | #REF! | #REF! | #REF! |  | 2 |  | IMPORT | {9ed523b6-3c2e-4801-b785-71d281c8c873} | {693865b3-ba27-4cd9-8684-1c6659981ff1}
|  | SO 04 Obj.2 |  |  |  | Obnova chodníka |  | 2844.18 | 1299.63 | 45.69% | 1544.55 | 54.31% | 5689.604 | 3155.99 | 55.47% | 2533.614 | 44.53% | -398.51 | 6088.11 | 8533.784 | #REF! | #REF! | #REF! | #REF! | #REF! | #REF! | #REF! | #REF! | #REF! | #REF! | #REF! | #REF! |  | 2 |  | IMPORT | {bcc69564-17cf-4b27-80e9-1a6cd059995a} | {693865b3-ba27-4cd9-8684-1c6659981ff1}
|  | SO 05 Obj.2 |  |  |  | Sanácia balkónov |  | 6799.81 | 538.2 | 7.915% | 6261.61 | 92.09% | 3556.533 | 1309.678 | 36.82% | 2246.855 | 63.18% | -2641.98 | 6198.51 | 10356.343 | #REF! | #REF! | #REF! | #REF! | #REF! | #REF! | #REF! | #REF! | #REF! | #REF! | #REF! | #REF! |  | 2 |  | IMPORT | {c120f30e-20b0-4c10-9346-52d5e97136bb} | {693865b3-ba27-4cd9-8684-1c6659981ff1}
| Objekt 3 |  |  |  | Stavebná časť |  |  | 108639.23 | 2721.4 | 2.505% | 105917.83 | 97.5% | 22943.78 | 2136.45 | 9.312% | 20807.33 | 90.69% | -15934.58 | 38878.36 | 131583.01 | #REF! | #REF! | #REF! | #REF! | #REF! | #REF! | #REF! | #REF! | #REF! | #REF! | #REF! | #REF! | D | 1 | ###NOIMPORT### | IMPORT | {cfe73d5b-284e-43fc-b157-a9a3d34eaeb8} | {a482a9e3-a942-47df-be50-5597bdd7f0d6}
|  | SO 01 Obj.3 |  |  |  | Zateplenie obvodového plášťa |  | 53652.82 | 1627.1 | 3.033% | 52025.72 | 96.97% | 16680.681 | 70.37 | 0.4219% | 16610.311 | 99.58% | 0 | 16680.68 | 70333.501 | #REF! | #REF! | #REF! | #REF! | #REF! | #REF! | #REF! | #REF! | #REF! | #REF! | #REF! | #REF! |  | 2 |  | IMPORT | {59228703-db2b-4edf-9685-f706408655b2} | {cfe73d5b-284e-43fc-b157-a9a3d34eaeb8}
|  | SO 02 Obj.3 |  |  |  | Zateplenie strešného plášťa |  | 22219.35 | 0 | 0% | 22219.35 | 100% | 1539.81 | 0 | 0% | 1539.81 | 100% | -2329.61 | 3869.43 | 23759.16 | #REF! | #REF! | #REF! | #REF! | #REF! | #REF! | #REF! | #REF! | #REF! | #REF! | #REF! | #REF! |  | 2 |  | IMPORT | {3de6f117-d05e-48dc-90e6-467eb969e352} | {cfe73d5b-284e-43fc-b157-a9a3d34eaeb8}
|  | SO 03 Obj.3 |  |  |  | Výmena výplnových konštrukcií |  | 15306.83 | 0 | 0% | 15306.83 | 100% | -37.915 | 0 | 0% | -37.915 | 100% | -4555.78 | 4517.86 | 15268.915 | #REF! | #REF! | #REF! | #REF! | #REF! | #REF! | #REF! | #REF! | #REF! | #REF! | #REF! | #REF! |  | 2 |  | IMPORT | {5591ceb8-c9aa-47ca-a020-ba8e7e909092} | {cfe73d5b-284e-43fc-b157-a9a3d34eaeb8}
|  | SO 04 Obj.3 |  |  |  | Obnova chodníka |  | 3854.41 | 1094.3 | 28.39% | 2760.11 | 71.61% | 6291.349 | 2066.08 | 32.84% | 4225.269 | 67.16% | -978.85 | 7270.2 | 10145.759 | #REF! | #REF! | #REF! | #REF! | #REF! | #REF! | #REF! | #REF! | #REF! | #REF! | #REF! | #REF! |  | 2 |  | IMPORT | {ff0888c2-6d18-457c-948c-a38923f0fb73} | {cfe73d5b-284e-43fc-b157-a9a3d34eaeb8}
|  | SO 05 Obj.3 |  |  |  | Sanácia balkónov |  | 13605.82 | 0 | 0% | 13605.82 | 100% | -1530.143 | 0 | 0% | -1530.143 | 100% | -8070.34 | 6540.19 | 12075.677 | #REF! | #REF! | 0 | #REF! | #REF! | #REF! | #REF! | #REF! | #REF! | #REF! | #REF! | #REF! |  | 2 |  | IMPORT | {6a0a3042-f729-455d-82ed-6aaf11472299} | {cfe73d5b-284e-43fc-b157-a9a3d34eaeb8}
| Objekt 4 |  |  |  | Stavebná časť |  |  | 101015.45 | 844.64 | 0.8361% | 100170.81 | 99.16% | 49347.13 | 1475.46 | 2.99% | 47871.67 | 97.01% | -3499.33 | 52846.45 | 150362.58 | #REF! | #REF! | #REF! | #REF! | #REF! | #REF! | #REF! | #REF! | #REF! | #REF! | #REF! | #REF! | D | 1 | ###NOIMPORT### | IMPORT | {11b26968-6a87-4684-8a3c-411b8589e2c3} | {a482a9e3-a942-47df-be50-5597bdd7f0d6}
|  | SO 01 Obj.4 |  |  |  | Zateplenie obvodového plášťa |  | 53180.55 | 0 | 0% | 53180.55 | 100% | 24763.42 | 0 | 0% | 24763.42 | 100% | 0 | 24763.42 | 77943.97 | #REF! | #REF! | #REF! | #REF! | #REF! | #REF! | #REF! | #REF! | #REF! | #REF! | #REF! | #REF! |  | 2 |  | IMPORT | {372161d9-61ef-4644-8f1b-c3b98ec1dde7} | {11b26968-6a87-4684-8a3c-411b8589e2c3}
|  | SO 02 Obj.4 |  |  |  | Zateplenie strešného plášťa |  | 29654.05 | 0 | 0% | 29654.05 | 100% | -1988.46 | 0 | 0% | -1988.46 | 100% | -2068.32 | 79.86 | 27665.59 | #REF! | #REF! | #REF! | #REF! | #REF! | #REF! | #REF! | #REF! | #REF! | #REF! | #REF! | #REF! |  | 2 |  | IMPORT | {4c0416f5-9a2d-4e33-8605-544e2237b705} | {11b26968-6a87-4684-8a3c-411b8589e2c3}
|  | SO 03 Obj.4 |  |  |  | Výmena výplňových konštrukcií |  | 14862.96 | 0 | 0% | 14862.96 | 100% | 3214.721 | 0 | 0% | 3214.721 | 100% | -600.05 | 3814.77 | 18077.681 | #REF! | #REF! | #REF! | #REF! | #REF! | #REF! | #REF! | #REF! | #REF! | #REF! | #REF! | #REF! |  | 2 |  | IMPORT | {cd852008-7a7f-452e-bff5-f0e91cd8ee8f} | {11b26968-6a87-4684-8a3c-411b8589e2c3}
|  | SO 04 Obj.4 |  |  |  | Obnova chodníka |  | 3317.89 | 844.64 | 25.46% | 2473.25 | 74.54% | 23357.444 | 1475.46 | 6.317% | 21881.984 | 93.68% | -830.96 | 24188.4 | 26675.334 | #REF! | #REF! | #REF! | #REF! | #REF! | #REF! | #REF! | #REF! | #REF! | #REF! | #REF! | #REF! |  | 2 |  | IMPORT | {ac778a28-9bf2-473a-8bfb-913fb03f5f3c} | {11b26968-6a87-4684-8a3c-411b8589e2c3}
| Objekt 5 |  |  |  | Stavebná časť |  |  | 44122.29 | 2668.03 | 6.047% | 41454.26 | 93.95% | 11190.04 | 954.08 | 8.526% | 10235.96 | 91.47% | -2697.25 | 13887.3 | 55312.33 | #REF! | #REF! | #REF! | #REF! | #REF! | #REF! | #REF! | #REF! | #REF! | #REF! | #REF! | #REF! | D | 1 | ###NOIMPORT### | IMPORT | {4514f1c8-90da-422c-86df-1cf3c9fb9ae8} | {a482a9e3-a942-47df-be50-5597bdd7f0d6}
|  | SO 01 Obj.5 |  |  |  | Zateplenie obvodového plášťa |  | 9571.08 | 1581.96 | 16.53% | 7989.12 | 83.47% | 5056.703 | 102.36 | 2.024% | 4954.343 | 97.98% | 0 | 5056.7 | 14627.783 | #REF! | #REF! | #REF! | #REF! | #REF! | #REF! | #REF! | #REF! | #REF! | #REF! | #REF! | #REF! |  | 2 |  | IMPORT | {9158f708-5050-49a1-a6cd-d3ccf40f342b} | {4514f1c8-90da-422c-86df-1cf3c9fb9ae8}
|  | SO 02 Obj.5 |  |  |  | Zateplenie strešného plášťa |  | 13950.94 | 0 | 0% | 13950.94 | 100% | 2341.33 | 0 | 0% | 2341.33 | 100% | -1401.83 | 3743.16 | 16292.27 | #REF! | #REF! | #REF! | #REF! | #REF! | #REF! | #REF! | #REF! | #REF! | #REF! | #REF! | #REF! |  | 2 |  | IMPORT | {28c19095-f847-407b-becc-480b92e17558} | {4514f1c8-90da-422c-86df-1cf3c9fb9ae8}
|  | SO 03 Obj.5 |  |  |  | Výmena výplnových konštrukcií |  | 17659.81 | 0 | 0% | 17659.81 | 100% | 1475.227 | 0 | 0% | 1475.227 | 100% | 0 | 1475.23 | 19135.037 | #REF! | #REF! | #REF! | #REF! | #REF! | #REF! | #REF! | #REF! | #REF! | #REF! | #REF! | #REF! |  | 2 |  | IMPORT | {306f13bc-7669-4987-b0b8-c9d77ce99434} | {4514f1c8-90da-422c-86df-1cf3c9fb9ae8}
|  | SO 04 Obj.5 |  |  |  | Obnova chodníka |  | 2940.46 | 1086.07 | 36.94% | 1854.39 | 63.06% | 2316.784 | 851.72 | 36.76% | 1465.064 | 63.24% | -1295.42 | 3612.21 | 5257.244 | #REF! | #REF! | #REF! | #REF! | #REF! | #REF! | #REF! | #REF! | #REF! | #REF! | #REF! | #REF! |  | 2 |  | IMPORT | {b7c6733d-a382-4584-b7d9-888e00ab17c6} | {4514f1c8-90da-422c-86df-1cf3c9fb9ae8}
| SO 06 |  |  |  | Elektroinštalácia a osvetlenie |  |  | 167832.03 | 0 | 0% | 167832.03 | 100% | 20020.29 | 0 | 0% | 20020.29 | 100% | -7338.89 | 27359.18 | 187852.32 | #REF! | #REF! | #REF! | #REF! | #REF! | #REF! | #REF! | #REF! | #REF! | #REF! | #REF! | #REF! | D | 1 | ###NOIMPORT### | IMPORT | {88e9d454-1731-4429-b7a2-f0597e5b151b} | {a482a9e3-a942-47df-be50-5597bdd7f0d6}
|  | Osvetlenie |  |  |  | Elektroinštalácia |  | 150965.22 | 0 | 0% | 150965.22 | 100% | 20020.29 | 0 | 0% | 20020.29 | 100% | -7338.89 | 27359.18 | 170985.51 | #REF! | #REF! | #REF! | #REF! | #REF! | #REF! | #REF! | #REF! | #REF! | #REF! | #REF! | #REF! | D | 2 | ###NOIMPORT### | IMPORT | {ae79b5b5-dc9d-480f-9f74-e3d8fa50c246} | {88e9d454-1731-4429-b7a2-f0597e5b151b}
|  |  | Obj. 1 |  |  |  | elektroinštalácia, Osvetlenie | 33727.09 |  | 0% | 33727.09 | 100% | 3821.203 |  | 0% | 3821.203 | 100% | -1744.41 | 5565.61 | 37548.293 | #REF! | #REF! | 0 | #REF! | #REF! | #REF! | #REF! | #REF! | #REF! | #REF! | #REF! | #REF! |  | 3 |  | IMPORT | {68b54d7a-7f8d-4382-9113-4116f4facbbd} | {ae79b5b5-dc9d-480f-9f74-e3d8fa50c246}
|  |  | Obj. 2 |  |  |  | elektroinštalácia, osvetlenie | 33465.87 |  | 0% | 33465.87 | 100% | 3784.843 |  | 0% | 3784.843 | 100% | -1744.41 | 5529.25 | 37250.713 | #REF! | #REF! | #REF! | #REF! | #REF! | #REF! | #REF! | #REF! | #REF! | #REF! | #REF! | #REF! |  | 3 |  | IMPORT | {9137ef40-7633-478a-9b01-8562f1d1cdbe} | {ae79b5b5-dc9d-480f-9f74-e3d8fa50c246}
|  |  | Obj. 3 |  |  |  | elektroinštalácia, osvetlenie | 38323.31 |  | 0% | 38323.31 | 100% | 3882.148 |  | 0% | 3882.148 | 100% | -1257.53 | 5139.68 | 42205.458 | #REF! | #REF! | #REF! | #REF! | #REF! | #REF! | #REF! | #REF! | #REF! | #REF! | #REF! | #REF! |  | 3 |  | IMPORT | {d9e59e14-2ced-4f9e-a815-3b873699522d} | {ae79b5b5-dc9d-480f-9f74-e3d8fa50c246}
|  |  | Obj. 4 |  |  |  | elektroinštalácia, osvetlenie | 39354.34 |  | 0% | 39354.34 | 100% | 5767.988 |  | 0% | 5767.988 | 100% | -2396.22 | 8164.21 | 45122.328 | #REF! | #REF! | #REF! | #REF! | #REF! | #REF! | #REF! | #REF! | #REF! | #REF! | #REF! | #REF! |  | 3 |  | IMPORT | {0bf8911e-0737-4f83-a79e-eeedae56e343} | {ae79b5b5-dc9d-480f-9f74-e3d8fa50c246}
|  |  | Obj. 5 |  |  |  | elektroinštalácia, osvetlenie | 6094.61 |  | 0% | 6094.61 | 100% | 2764.11 |  | 0% | 2764.11 | 100% | -196.32 | 2960.43 | 8858.72 | #REF! | #REF! | #REF! | #REF! | #REF! | #REF! | #REF! | #REF! | #REF! | #REF! | #REF! | #REF! |  | 3 |  | IMPORT | {6ee98137-3e6d-437f-a826-ab3fb8309e36} | {ae79b5b5-dc9d-480f-9f74-e3d8fa50c246}
|  | Fotovoltaika |  |  |  | Elektroinštalácia |  | 16866.81 |  | 0% | 16866.81 | 100% | 0 |  | 0% | 0 | 100% | 0 | 0 | 16866.81 | #REF! | #REF! | 0 | #REF! | #REF! | #REF! | #REF! | #REF! | #REF! | #REF! | #REF! | #REF! |  | 2 |  | IMPORT | {edce2d6c-5146-4de6-becf-6377f432e8bc} | {88e9d454-1731-4429-b7a2-f0597e5b151b}
| SO 07 |  |  |  | Vzduchotechnika |  |  | 49101.18 |  | 0% | 49101.18 | 100% | 0 |  | 0% | 0 | 100% | 0 | 0 | 49101.18 | #REF! | #REF! | 0 | #REF! | #REF! | #REF! | #REF! | #REF! | #REF! | #REF! | #REF! | #REF! |  | 1 |  | IMPORT | {e453a9b4-ecfb-490c-a975-f4960013c635} | {a482a9e3-a942-47df-be50-5597bdd7f0d6}
| SO 08 |  |  |  | Vykurovanie |  |  | 22017.41 |  | 0% | 22017.41 | 100% | 15300.86 |  | 0% | 15300.86 | 100% | 0 | 15300.86 | 37318.27 | #REF! | #REF! | 0 | #REF! | #REF! | #REF! | #REF! | #REF! | #REF! | #REF! | #REF! | #REF! |  | 1 |  | IMPORT | {007ad680-4f3e-4f68-9690-c40a9408e794} | {a482a9e3-a942-47df-be50-5597bdd7f0d6}

## Strešný plášť
ROZPOČET
Stavba:
Objekt: |  |  | Objekt 1 - Stavebná časť
Časť:
Miesto: |  |  |  |  | Dátum:
Objednávateľ: |  |  |  |  | Projektant:
Zhotoviteľ: |  |  |  |  | Spracovateľ:
[5 empty] | ZoD | [5 empty] | Fakturované obdobie | [6 empty] | Zostáva | [11 empty] | ZoD | [5 empty] | Fakturované obdobie | [6 empty] | Zostáva
PČ | Typ | Kód | Popis | MJ | Množstvo Objekt 1 | Množstvo Objekt 2 | Množstvo Objekt 3 | Množstvo Objekt 4 | Množstvo Objekt 5 | Množstvo Celkom | Množstvo Objekt 1 | Množstvo Objekt 2 | Množstvo Objekt 3 | Množstvo Objekt 4 | Množstvo Objekt 5 | Množstvo Celkom | % | Množstvo Objekt 1 | Množstvo Objekt 2 | Množstvo Objekt 3 | Množstvo Objekt 4 | Množstvo Objekt 5 | Množstvo Celkom | % | J.cena [EUR] Objekt 1 | J.cena [EUR] Objekt 2 | J.cena [EUR] Objekt 3 | J.cena [EUR] Objekt 4 | J.cena [EUR] Objekt 5 | Cena celkom [EUR] Objekt 1 | Cena celkom [EUR] Objekt 2 | Cena celkom [EUR] Objekt 3 | Cena celkom [EUR] Objekt 4 | Cena celkom [EUR] Objekt 5 | Cena celkom [EUR] Všetky objekty | Cena celkom [EUR] Objekt 1 | Cena celkom [EUR] Objekt 2 | Cena celkom [EUR] Objekt 3 | Cena celkom [EUR] Objekt 4 | Cena celkom [EUR] Objekt 5 | Cena celkom [EUR] Všetky objekty | % | Cena celkom [EUR] Objekt 1 | Cena celkom [EUR] Objekt 2 | Cena celkom [EUR] Objekt 3 | Cena celkom [EUR] Objekt 4 | Cena celkom [EUR] Objekt 5 | Cena celkom [EUR] Všetky objekty | %
Zateplenie strešného plášťa | [29 empty] | 21463.975 | 21471.31 | 22219.348 | 29654.045 | 13950.941 | 108759.619 | 0 | 0 | 0 | 0 | 0 | 0 | 0% | 21463.975 | 21471.31 | 22219.348 | 29654.045 | 13950.941 | 108759.619 | #DIV/0!
| HSV - Práce a dodávky HSV | [28 empty] | 727.665 | 727.665 | 997.645 | 736.351 | 1754.772 | 4944.098 | 0 | 0 | 0 | 0 | 0 | 0 |  | 727.665 | 727.665 | 997.645 | 736.351 | 1754.772 | 4944.098
| 3 - Zvislé a kompletné konštrukcie | [28 empty] | 0 | 0 | 261.294 | 0 | 761.907 | 1023.201 | 0 | 0 | 0 | 0 | 0 | 0 |  | 0 | 0 | 261.294 | 0 | 761.907 | 1023.201
34 | K | 311271302 | Murivo nosné (m3) PREMAC 50x25x25 s betónovou výplňou hr. 250 mm | m3 | 0 | 0 | 1.125 | 0 | 3.456 | 4.581 | 0 | 0 | 0 | 0 | 0 | 0 | 0% | 0 | 0 | 1.125 | 0 | 3.456 | 4.581 | 100% | 158.36 | 158.36 | 158.36 | 158.36 | 158.36 | 0 | 0 | 178.155 | 0 | 547.292 | 725.447 | 0 | 0 | 0 | 0 | 0 | 0 | 0% | 0 | 0 | 178.155 | 0 | 547.292 | 725.447 | 100%
35 | K | 311361825 | Výstuž pre murivo nosné PREMAC s betónovou výplňou z ocele 10505 | t | 0 | 0 | 0.129 | 0 | 0.333 | 0.462 | 0 | 0 | 0 | 0 | 0 | 0 | 0% | 0 | 0 | 0.129 | 0 | 0.333 | 0.462 | 100% | 644.49 | 644.49 | 644.49 | 644.49 | 644.49 | 0 | 0 | 83.139 | 0 | 214.615 | 297.754 | 0 | 0 | 0 | 0 | 0 | 0 | 0% | 0 | 0 | 83.139 | 0 | 214.615 | 297.754 | 100%
| 9 - Ostatné konštrukcie a práce-búranie | [28 empty] | 447.007 | 447.007 | 455.693 | 455.693 | 712.207 | 2517.607 | 0 | 0 | 0 | 0 | 0 | 0 |  | 447.007 | 447.007 | 455.693 | 455.693 | 712.207 | 2517.607
3 | K | 979011111 | Zvislá doprava sutiny a vybúraných hmôt za prvé podlažie nad alebo pod základným podlažím | t | 3.242 | 3.242 | 3.305 | 3.305 | 6.242 | 19.336 | 0 | 0 | 0 | 0 | 0 | 0 | 0% | 3.242 | 3.242 | 3.305 | 3.305 | 6.242 | 19.336 | 100% | 52 | 52 | 52 | 52 | 52 | 168.584 | 168.584 | 171.86 | 171.86 | 324.584 | 1005.472 | 0 | 0 | 0 | 0 | 0 | 0 | 0% | 168.584 | 168.584 | 171.86 | 171.86 | 324.584 | 1005.472 | 100%
4 | K | 979081111 | Odvoz sutiny a vybúraných hmôt na skládku do 1 km | t | 3.242 | 3.242 | 3.305 | 3.305 | 6.242 | 19.336 | 0 | 0 | 0 | 0 | 0 | 0 | 0% | 3.242 | 3.242 | 3.305 | 3.305 | 6.242 | 19.336 | 100% | 36.4 | 36.4 | 36.4 | 36.4 | 36.4 | 118.009 | 118.009 | 120.302 | 120.302 | 227.209 | 703.831 | 0 | 0 | 0 | 0 | 0 | 0 | 0% | 118.009 | 118.009 | 120.302 | 120.302 | 227.209 | 703.831 | 100%
5 | K | 979081121 | Odvoz sutiny a vybúraných hmôt na skládku za každý ďalší 1 km | t | 29.178 | 29.178 | 29.745 | 29.745 | 29.178 | 147.024 | 0 | 0 | 0 | 0 | 0 | 0 | 0% | 29.178 | 29.178 | 29.745 | 29.745 | 29.178 | 147.024 | 100% | 0.45 | 0.45 | 0.45 | 0.45 | 0.45 | 13.13 | 13.13 | 13.385 | 13.385 | 13.13 | 66.16 | 0 | 0 | 0 | 0 | 0 | 0 | 0% | 13.13 | 13.13 | 13.385 | 13.385 | 13.13 | 66.16 | 100%
6 | K | 979089112 | Poplatok za skladovanie - drevo, sklo, plasty (17 02 ), ostatné | t | 3.242 | 3.242 | 3.305 | 3.305 | 3.242 | 16.336 | 0 | 0 | 0 | 0 | 0 | 0 | 0% | 3.242 | 3.242 | 3.305 | 3.305 | 3.242 | 16.336 | 100% | 45.43 | 45.43 | 45.43 | 45.43 | 45.43 | 147.284 | 147.284 | 150.146 | 150.146 | 147.284 | 742.144 | 0 | 0 | 0 | 0 | 0 | 0 | 0% | 147.284 | 147.284 | 150.146 | 150.146 | 147.284 | 742.144 | 100%
| 99 - Presun hmôt HSV | [28 empty] | 280.658 | 280.658 | 280.658 | 280.658 | 280.658 | 1403.29 | 0 | 0 | 0 | 0 | 0 | 0 |  | 280.658 | 280.658 | 280.658 | 280.658 | 280.658 | 1403.29
7 | K | 998011002 | Presun hmôt pre budovy (801, 803, 812), zvislá konštr. z tehál, tvárnic, z kovu výšky do 12 m | t | 27.651 | 27.651 | 27.651 | 27.651 | 27.651 | 138.255 | 0 | 0 | 0 | 0 | 0 | 0 | 0% | 27.651 | 27.651 | 27.651 | 27.651 | 27.651 | 138.255 | 100% | 10.15 | 10.15 | 10.15 | 10.15 | 10.15 | 280.658 | 280.658 | 280.658 | 280.658 | 280.658 | 1403.29 | 0 | 0 | 0 | 0 | 0 | 0 | 0% | 280.658 | 280.658 | 280.658 | 280.658 | 280.658 | 1403.29 | 100%
| PSV - Práce a dodávky PSV | [28 empty] | 20736.31 | 20743.645 | 21221.703 | 28917.694 | 12196.169 | 103815.521 | 0 | 0 | 0 | 0 | 0 | 0 |  | 20736.31 | 20743.645 | 21221.703 | 28917.694 | 12196.169 | 103815.521
| 712 - Izolácie striech | [28 empty] | 12050.225 | 12050.225 | 12791.941 | 14242.885 | 5976.102 | 57111.378 | 0 | 0 | 0 | 0 | 0 | 0 |  | 12050.225 | 12050.225 | 12791.941 | 14242.885 | 5976.102 | 57111.378
8 | K | 712290010 | Zhotovenie parozábrany pre strechy ploché do 10° | m2 | 274 | 274 | 372 | 372 | 115 | 1407 | 0 | 0 | 0 | 0 | 0 | 0 | 0% | 274 | 274 | 372 | 372 | 115 | 1407 | 100% | 0.26 | 0.26 | 0.26 | 0.26 | 0.26 | 71.24 | 71.24 | 96.72 | 96.72 | 29.9 | 365.82 | 0 | 0 | 0 | 0 | 0 | 0 | 0% | 71.24 | 71.24 | 96.72 | 96.72 | 29.9 | 365.82 | 100%
9 | M | 2832990190 | Parozábrana Fatrapar E hr.0,15mm, š.2m, balenie: 200m2 | m2 | 294.846 | 294.846 | 372 | 372 | 115.846 | 1449.538 | 0 | 0 | 0 | 0 | 0 | 0 | 0% | 294.846 | 294.846 | 372 | 372 | 115.846 | 1449.538 | 100% | 0.62 | 0.62 | 0.62 | 0.62 | 0.62 | 182.805 | 182.805 | 230.64 | 230.64 | 71.825 | 898.715 | 0 | 0 | 0 | 0 | 0 | 0 | 0% | 182.805 | 182.805 | 230.64 | 230.64 | 71.825 | 898.715 | 100%
10 | K | 712300832 | Odstránenie povlakovej krytiny na strechách plochých 10° dvojvrstvovej, -0,01000t | m2 | 274 | 274 | 300 | 353 | 125 | 1326 | 0 | 0 | 0 | 0 | 0 | 0 | 0% | 274 | 274 | 300 | 353 | 125 | 1326 | 100% | 4.68 | 4.68 | 4.68 | 4.68 | 4.68 | 1282.32 | 1282.32 | 1404 | 1652.04 | 585 | 6205.68 | 0 | 0 | 0 | 0 | 0 | 0 | 0% | 1282.32 | 1282.32 | 1404 | 1652.04 | 585 | 6205.68 | 100%
11 | K | 712370070 | Zhotovenie povlakovej krytiny striech plochých do 10° PVC-P fóliou upevnenou prikotvením so zvarením spoju | m2 | 274 | 274 | 300 | 353 | 115 | 1316 | 0 | 0 | 0 | 0 | 0 | 0 | 0% | 274 | 274 | 300 | 353 | 115 | 1316 | 100% | 4.99 | 4.99 | 4.99 | 4.99 | 4.99 | 1367.26 | 1367.26 | 1497 | 1761.47 | 573.85 | 6566.84 | 0 | 0 | 0 | 0 | 0 | 0 | 0% | 1367.26 | 1367.26 | 1497 | 1761.47 | 573.85 | 6566.84 | 100%
12 | M | 2832990650 | Kotviaca technika - vrut SK-RB Power | ks | 1617 | 1617 | 1650 | 1941.5 | 632.5 | 7458 | 0 | 0 | 0 | 0 | 0 | 0 | 0% | 1617 | 1617 | 1650 | 1941.5 | 632.5 | 7458 | 100% | 1.77 | 1.77 | 1.77 | 1.77 | 1.77 | 2862.09 | 2862.09 | 2920.5 | 3436.455 | 1119.525 | 13200.66 | 0 | 0 | 0 | 0 | 0 | 0 | 0% | 2862.09 | 2862.09 | 2920.5 | 3436.455 | 1119.525 | 13200.66 | 100%
13 | M | 2833000150 | FATRAFOL-S 810 hydroizolačná fólia hr.1,50 mm, š.1,3m šedá | m2 | 284 | 284 | 345 | 405.95 | 132.25 | 1451.2 | 0 | 0 | 0 | 0 | 0 | 0 | 0% | 284 | 284 | 345 | 405.95 | 132.25 | 1451.2 | 100% | 5.1 | 5.1 | 5.1 | 5.1 | 5.1 | 1448.4 | 1448.4 | 1759.5 | 2070.345 | 674.475 | 7401.12 | 0 | 0 | 0 | 0 | 0 | 0 | 0% | 1448.4 | 1448.4 | 1759.5 | 2070.345 | 674.475 | 7401.12 | 100%
14 | K | 712873230 | Zhotovenie povlakovej krytiny vytiahnutím izol.povlaku z PVC-P fólie na konštrukcie prevyšujúce úroveň strechy do 50 cm so zvarením spoju | m2 | 71.91 | 71.91 | 72 | 72 | 31.91 | 319.73 | 0 | 0 | 0 | 0 | 0 | 0 | 0% | 71.91 | 71.91 | 72 | 72 | 31.91 | 319.73 | 100% | 5.2 | 5.2 | 5.2 | 5.2 | 5.2 | 373.932 | 373.932 | 374.4 | 374.4 | 165.932 | 1662.596 | 0 | 0 | 0 | 0 | 0 | 0 | 0% | 373.932 | 373.932 | 374.4 | 374.4 | 165.932 | 1662.596 | 100%
15 | M | 2832990170 | Zálievka Z 01, balenie:2,5kg | kg | 0.599 | 0.599 | 0.599 | 0.599 | 0.599 | 2.995 | 0 | 0 | 0 | 0 | 0 | 0 | 0% | 0.599 | 0.599 | 0.599 | 0.599 | 0.599 | 2.995 | 100% | 12.48 | 12.48 | 12.48 | 12.48 | 12.48 | 7.476 | 7.476 | 7.476 | 7.476 | 7.476 | 37.38 | 0 | 0 | 0 | 0 | 0 | 0 | 0% | 7.476 | 7.476 | 7.476 | 7.476 | 7.476 | 37.38 | 100%
16 | M | 2833000150 | FATRAFOL-S 810 hydroizolačná fólia hr.1,50 mm, š.1,3m šedá | m2 | 82.697 | 82.697 | 72 | 72 | 12.697 | 322.091 | 0 | 0 | 0 | 0 | 0 | 0 | 0% | 82.697 | 82.697 | 72 | 72 | 12.697 | 322.091 | 100% | 5.1 | 5.1 | 5.1 | 5.1 | 5.1 | 421.755 | 421.755 | 367.2 | 367.2 | 64.755 | 1642.665 | 0 | 0 | 0 | 0 | 0 | 0 | 0% | 421.755 | 421.755 | 367.2 | 367.2 | 64.755 | 1642.665 | 100%
17 | K | 712973895a | Detaily k termoplastom všeobecne, oplechovanie okraja odkvapovou lištou z hrubopolpast. plechu RŠ 610 mm | m | 102 | 102 | 102 | 112 | 57 | 475 | 0 | 0 | 0 | 0 | 0 | 0 | 0% | 102 | 102 | 102 | 112 | 57 | 475 | 100% | 8.32 | 8.32 | 8.32 | 8.32 | 8.32 | 848.64 | 848.64 | 848.64 | 931.84 | 474.24 | 3952 | 0 | 0 | 0 | 0 | 0 | 0 | 0% | 848.64 | 848.64 | 848.64 | 931.84 | 474.24 | 3952 | 100%
18 | M | 2832990650 | Kotviaca technika - vrut SK-RB Power | ks | 816 | 816 | 816 | 816 | 816 | 4080 | 0 | 0 | 0 | 0 | 0 | 0 | 0% | 816 | 816 | 816 | 816 | 816 | 4080 | 100% | 1.77 | 1.77 | 1.77 | 1.77 | 1.77 | 1444.32 | 1444.32 | 1444.32 | 1444.32 | 1444.32 | 7221.6 | 0 | 0 | 0 | 0 | 0 | 0 | 0% | 1444.32 | 1444.32 | 1444.32 | 1444.32 | 1444.32 | 7221.6 | 100%
19 | K | 712990040 | Položenie geotextílie vodorovne alebo zvislo na strechy ploché do 10° | m2 | 684.08 | 684.08 | 784.08 | 784.08 | 134.08 | 3070.4 | 0 | 0 | 0 | 0 | 0 | 0 | 0% | 684.08 | 684.08 | 784.08 | 784.08 | 134.08 | 3070.4 | 100% | 0.26 | 0.26 | 0.26 | 0.26 | 0.26 | 177.861 | 177.861 | 203.861 | 203.861 | 34.861 | 798.305 | 0 | 0 | 0 | 0 | 0 | 0 | 0% | 177.861 | 177.861 | 203.861 | 203.861 | 34.861 | 798.305 | 100%
20 | M | 6936651400 | Geotextília netkaná polypropylénová Tatratex PP 400 | m2 | 698 | 698 | 901.692 | 901.692 | 134 | 3333.384 | 0 | 0 | 0 | 0 | 0 | 0 | 0% | 698 | 698 | 901.692 | 901.692 | 134 | 3333.384 | 100% | 1.04 | 1.04 | 1.04 | 1.04 | 1.04 | 725.92 | 725.92 | 937.76 | 937.76 | 139.36 | 3466.72 | 0 | 0 | 0 | 0 | 0 | 0 | 0% | 725.92 | 725.92 | 937.76 | 937.76 | 139.36 | 3466.72 | 100%
21 | K | 712991030 | Montáž podkladnej konštrukcie z OSB dosiek na atike šírky 311 - 410 mm pod klampiarske konštrukcie | m | 102 | 102 | 102 | 81 | 68.5 | 455.5 | 0 | 0 | 0 | 0 | 0 | 0 | 0% | 102 | 102 | 102 | 81 | 68.5 | 455.5 | 100% | 1.87 | 1.87 | 1.87 | 1.87 | 1.87 | 190.74 | 190.74 | 190.74 | 151.47 | 128.095 | 851.785 | 0 | 0 | 0 | 0 | 0 | 0 | 0% | 190.74 | 190.74 | 190.74 | 151.47 | 128.095 | 851.785 | 100%
22 | M | 2832990600 | Kotviaca technika - rozperný nit do betónu | ks | 816 | 816 | 816 | 816 | 516 | 3780 | 0 | 0 | 0 | 0 | 0 | 0 | 0% | 816 | 816 | 816 | 816 | 516 | 3780 | 100% | 0.26 | 0.26 | 0.26 | 0.26 | 0.26 | 212.16 | 212.16 | 212.16 | 212.16 | 134.16 | 982.8 | 0 | 0 | 0 | 0 | 0 | 0 | 0% | 212.16 | 212.16 | 212.16 | 212.16 | 134.16 | 982.8 | 100%
23 | M | 6072624400 | Doska drevoštiepková OSB 3 SE 2500x1250x18 mm | m2 | 41.82 | 41.82 | 40.8 | 32.4 | 27.4 | 184.24 | 0 | 0 | 0 | 0 | 0 | 0 | 0% | 41.82 | 41.82 | 40.8 | 32.4 | 27.4 | 184.24 | 100% | 7.28 | 7.28 | 7.28 | 7.28 | 7.28 | 304.45 | 304.45 | 297.024 | 235.872 | 199.472 | 1341.268 | 0 | 0 | 0 | 0 | 0 | 0 | 0% | 304.45 | 304.45 | 297.024 | 235.872 | 199.472 | 1341.268 | 100%
24 | K | 998712102 | Presun hmôt pre izoláciu povlakovej krytiny v objektoch výšky nad 6 do 12 m | t | 2.478 | 2.478 | 2.478 | 2.478 | 2.478 | 12.39 | 0 | 0 | 0 | 0 | 0 | 0 | 0% | 2.478 | 2.478 | 2.478 | 2.478 | 2.478 | 12.39 | 100% | 52 | 52 | 0 | 52 | 52 | 128.856 | 128.856 | 0 | 128.856 | 128.856 | 515.424 | 0 | 0 | 0 | 0 | 0 | 0 | 0% | 128.856 | 128.856 | 0 | 128.856 | 128.856 | 515.424 | 100%
| 713 - Izolácie tepelné | [28 empty] | 8517.137 | 8524.472 | 8345.054 | 9659.197 | 4136.596 | 39182.456 | 0 | 0 | 0 | 0 | 0 | 0 |  | 8517.137 | 8524.472 | 8345.054 | 9659.197 | 4136.596 | 39182.456
25 | K | 713142250 | Montáž tepelnej izolácie striech plochých do 10° polystyrénom, dvojvrstvová kladenými voľne | m2 | 320.13 | 320.13 | 320.13 | 353 | 115.13 | 1428.52 | 0 | 0 | 0 | 0 | 0 | 0 | 0% | 320.13 | 320.13 | 320.13 | 353 | 115.13 | 1428.52 | 100% | 1.46 | 1.46 | 1.46 | 1.46 | 1.46 | 467.39 | 467.39 | 467.39 | 515.38 | 168.09 | 2085.64 | 0 | 0 | 0 | 0 | 0 | 0 | 0% | 467.39 | 467.39 | 467.39 | 515.38 | 168.09 | 2085.64 | 100%
26 | M | 2837653447 | EPS Roof 150S penový polystyrén hrúbka 200 mm | m2 | 326 | 326 | 300 | 373 | 115 | 1440 | 0 | 0 | 0 | 0 | 0 | 0 | 0% | 326 | 326 | 300 | 373 | 115 | 1440 | 100% | 12.27 | 12.27 | 12.27 | 12.27 | 12.27 | 4000.02 | 4000.02 | 3681 | 4576.71 | 1411.05 | 17668.8 | 0 | 0 | 0 | 0 | 0 | 0 | 0% | 4000.02 | 4000.02 | 3681 | 4576.71 | 1411.05 | 17668.8 | 100%
27 | M | 2837653448 | EPS Roof 150S penový polystyrén hrúbka 150 mm | m2 | 326 | 326 | 300 | 373 | 115 | 1440 | 0 | 0 | 0 | 0 | 0 | 0 | 0% | 326 | 326 | 300 | 373 | 115 | 1440 | 100% | 9.26 | 9.26 | 9.26 | 9.26 | 9.26 | 3018.76 | 3018.76 | 2778 | 3453.98 | 1064.9 | 13334.4 | 0 | 0 | 0 | 0 | 0 | 0 | 0% | 3018.76 | 3018.76 | 2778 | 3453.98 | 1064.9 | 13334.4 | 100%
28 | K | 713144020 | Montáž tepelnej izolácie na atiku polystyrénom do lepidla | m2 | 71.91 | 71.91 | 108 | 78.91 | 115 | 445.73 | 0 | 0 | 0 | 0 | 0 | 0 | 0% | 71.91 | 71.91 | 108 | 78.91 | 115 | 445.73 | 100% | 7.28 | 7.28 | 7.28 | 7.28 | 7.28 | 523.505 | 523.505 | 786.24 | 574.465 | 837.2 | 3244.915 | 0 | 0 | 0 | 0 | 0 | 0 | 0% | 523.505 | 523.505 | 786.24 | 574.465 | 837.2 | 3244.915 | 100%
29 | M | 2837640610 | BASF Podlahový polystyrén EPS 150 S hr. 5 cm | m2 | 73.348 | 73.348 | 113.4 | 83.348 | 120.75 | 464.194 | 0 | 0 | 0 | 0 | 0 | 0 | 0% | 73.348 | 73.348 | 113.4 | 83.348 | 120.75 | 464.194 | 100% | 3.12 | 3.22 | 3.12 | 3.12 | 3.12 | 228.846 | 236.181 | 353.808 | 260.046 | 376.74 | 1455.621 | 0 | 0 | 0 | 0 | 0 | 0 | 0% | 228.846 | 236.181 | 353.808 | 260.046 | 376.74 | 1455.621 | 100%
30 | K | 998713102 | Presun hmôt pre izolácie tepelné v objektoch výšky nad 6 m do 12 m | t | 5.358 | 5.358 | 5.358 | 5.358 | 5.358 | 26.79 | 0 | 0 | 0 | 0 | 0 | 0 | 0% | 5.358 | 5.358 | 5.358 | 5.358 | 5.358 | 26.79 | 100% | 52 | 52 | 52 | 52 | 52 | 278.616 | 278.616 | 278.616 | 278.616 | 278.616 | 1393.08 | 0 | 0 | 0 | 0 | 0 | 0 | 0% | 278.616 | 278.616 | 278.616 | 278.616 | 278.616 | 1393.08 | 100%
| 721 - Zdravotech. vnútorná kanalizácia | [28 empty] | 168.948 | 168.948 | 84.708 | 168.948 | 0 | 591.552 | 0 | 0 | 0 | 0 | 0 | 0 |  | 168.948 | 168.948 | 84.708 | 168.948 | 0 | 591.552
31 | K | 721210823 | Demontáž strešného vtoku DN 125, -0,02011t | ks | 2 | 2 | 1 | 2 | 0 | 7 | 0 | 0 | 0 | 0 | 0 | 0 | 0% | 2 | 2 | 1 | 2 | 0 | 7 | 100% | 15.6 | 15.6 | 15.6 | 15.6 | 15.6 | 31.2 | 31.2 | 15.6 | 31.2 | 0 | 109.2 | 0 | 0 | 0 | 0 | 0 | 0 | 0% | 31.2 | 31.2 | 15.6 | 31.2 | 0 | 109.2 | 100%
32 | K | 721233214 | Strešný vtok plastový pre ploché strechy so zvislým odtokom DN 125 mm | ks | 2 | 2 | 1 | 2 | 0 | 7 | 0 | 0 | 0 | 0 | 0 | 0 | 0% | 2 | 2 | 1 | 2 | 0 | 7 | 100% | 68.64 | 68.64 | 68.64 | 68.64 | 68.64 | 137.28 | 137.28 | 68.64 | 137.28 | 0 | 480.48 | 0 | 0 | 0 | 0 | 0 | 0 | 0% | 137.28 | 137.28 | 68.64 | 137.28 | 0 | 480.48 | 100%
33 | K | 998721102 | Presun hmôt pre vnútornú kanalizáciu v objektoch výšky nad 6 do 12 m | t | 0.009 | 0.009 | 0.009 | 0.009 | 0 | 0.036 | 0 | 0 | 0 | 0 | 0 | 0 | 0% | 0.009 | 0.009 | 0.009 | 0.009 | 0 | 0.036 | 100% | 52 | 52 | 52 | 52 | 52 | 0.468 | 0.468 | 0.468 | 0.468 | 0 | 1.872 | 0 | 0 | 0 | 0 | 0 | 0 | 0% | 0.468 | 0.468 | 0.468 | 0.468 | 0 | 1.872 | 100%
| 762 - Konštrukcie tesárske | [28 empty] | 0 | 0 | 0 | 0 | 921.571 | 921.571 | 0 | 0 | 0 | 0 | 0 | 0 |  | 0 | 0 | 0 | 0 | 921.571 | 921.571
36 | K | 762712110 | Montáž priestorových viazaných konštrukcií z reziva hraneného prierezovej plochy do 120 cm2 | m | 0 | 0 | 0 | 0 | 57 | 57 | 0 | 0 | 0 | 0 | 0 | 0 | 0% | 0 | 0 | 0 | 0 | 57 | 57 | 100% | 12.27 | 12.27 | 12.27 | 12.27 | 12.27 | 0 | 0 | 0 | 0 | 699.39 | 699.39 | 0 | 0 | 0 | 0 | 0 | 0 | 0% | 0 | 0 | 0 | 0 | 699.39 | 699.39 | 100%
37 | M | 6051594000 | Hranol mäkké rezivo smrekovec akosť 80x150mm | m3 | 0 | 0 | 0 | 0 | 0.778 | 0.778 | 0 | 0 | 0 | 0 | 0 | 0 | 0% | 0 | 0 | 0 | 0 | 0.778 | 0.778 | 100% | 285.58 | 285.58 | 285.58 | 285.58 | 285.58 | 0 | 0 | 0 | 0 | 222.181 | 222.181 | 0 | 0 | 0 | 0 | 0 | 0 | 0% | 0 | 0 | 0 | 0 | 222.181 | 222.181 | 100%
| 764 - Konštrukcie klampiarske | [28 empty] | 0 | 0 | 0 | 4846.664 | 1161.9 | 6008.564 | 0 | 0 | 0 | 0 | 0 | 0 |  | 0 | 0 | 0 | 4846.664 | 1161.9 | 6008.564
35 | K | 764239310 | Lemovanie zo zinkového Zn plechu, komínov v ploche ( podla výkazu K10 ) | ks | 0 | 0 | 0 | 2 | 0 | 2 | 0 | 0 | 0 | 0 | 0 | 0 | 0% | 0 | 0 | 0 | 2 | 0 | 2 | 100% | 102.65 | 102.65 | 102.65 | 102.65 | 102.65 | 0 | 0 | 0 | 205.3 | 0 | 205.3 | 0 | 0 | 0 | 0 | 0 | 0 | 0% | 0 | 0 | 0 | 205.3 | 0 | 205.3 | 100%
34 | K | 764324053 | Oplechovanie z hliníkového plechu, komínov v ploche nad 1 m2 na strechách so syst. dvojitej drážky | m | 0 | 0 | 0 | 13.6 | 0 | 13.6 | 0 | 0 | 0 | 0 | 0 | 0 | 0% | 0 | 0 | 0 | 13.6 | 0 | 13.6 | 100% | 98.38 | 98.38 | 98.38 | 98.38 | 98.38 | 0 | 0 | 0 | 1337.968 | 0 | 1337.968 | 0 | 0 | 0 | 0 | 0 | 0 | 0% | 0 | 0 | 0 | 1337.968 | 0 | 1337.968 | 100%
36 | K | 764430260 | Oplechovanie muriva a atík z pozinkovaného PZ plechu, vrátane rohov r.š. 700 mm ( K3 ) | m | 0 | 0 | 0 | 83.8 | 0 | 83.8 | 0 | 0 | 0 | 0 | 0 | 0 | 0% | 0 | 0 | 0 | 83.8 | 0 | 83.8 | 100% | 39.42 | 39.42 | 39.42 | 39.42 | 39.42 | 0 | 0 | 0 | 3303.396 | 0 | 3303.396 | 0 | 0 | 0 | 0 | 0 | 0 | 0% | 0 | 0 | 0 | 3303.396 | 0 | 3303.396 | 100%
37 | K | 764322830 | Demontáž odkvapov na strechách s tvrdou krytinou bez podkladového plechu do 30° rš 400 mm, -0,00320t | m | 0 | 0 | 0 | 0 | 56.6 | 56.6 | 0 | 0 | 0 | 0 | 0 | 0 | 0% | 0 | 0 | 0 | 0 | 56.6 | 56.6 | 100% | 3.12 | 3.12 | 3.12 | 3.12 | 3.12 | 0 | 0 | 0 | 0 | 176.592 | 176.592 | 0 | 0 | 0 | 0 | 0 | 0 | 0% | 0 | 0 | 0 | 0 | 176.592 | 176.592 | 100%
38 | K | 764391210a | Oplechovanie balkonov - okapový nos rš. 220 mm | m | 0 | 0 | 0 | 0 | 56.6 | 56.6 | 0 | 0 | 0 | 0 | 0 | 0 | 0% | 0 | 0 | 0 | 0 | 56.6 | 56.6 | 100% | 17.4 | 17.4 | 17.4 | 17.4 | 17.4 | 0 | 0 | 0 | 0 | 984.84 | 984.84 | 0 | 0 | 0 | 0 | 0 | 0 | 0% | 0 | 0 | 0 | 0 | 984.84 | 984.84 | 100%
39 | K | 998764102 | Presun hmôt pre konštrukcie klampiarske v objektoch výšky nad 6 do 12 m | t | 0 | 0 | 0 | 0 | 0.009 | 0.009 | 0 | 0 | 0 | 0 | 0 | 0 | 0% | 0 | 0 | 0 | 0 | 0.009 | 0.009 | 100% | 52 | 52 | 52 | 52 | 52 | 0 | 0 | 0 | 0 | 0.468 | 0.468 | 0 | 0 | 0 | 0 | 0 | 0 | 0% | 0 | 0 | 0 | 0 | 0.468 | 0.468 | 100%
| VP - Práce naviac | [28 empty] | 3493.967 | 1558.993 | 1539.814 | -1988.459 | 2341.326 | 6945.641 | 0 | 0 | 0 | 0 | 0 | 0 | 0 | 3493.967 | 1558.993 | 1539.814 | -1988.459 | 2341.326 | 6945.641 | 100%
| VP - Práce naviac MÍNUSY | [28 empty] | 0 | -1536.365 | -2329.614 | -2068.32 | -1401.832
| VP - Práce naviac PLUSY | [28 empty] | 3493.967 | 3095.358 | 3869.428 | 79.861 | 3743.158
| 3 - Zvislé a kompletné konštrukcie | [28 empty] | 0 | 0 | -261.294 | 0 | -761.907 | -1023.201 | 0 | 0 | 0 | 0 | 0 | 0 |  | 0 | 0 | -261.294 | 0 | -761.907 | -1023.201
1 | K | 311271302 | Murivo nosné (m3) PREMAC 50x25x25 s betónovou výplňou hr. 250 mm | m3 | 0 | 0 | -1.125 | 0 | -3.456 | -4.581 | 0 | 0 | 0 | 0 | 0 | 0 | 0% | 0 | 0 | -1.125 | 0 | -3.456 | -4.581 | 100% | 158.36 | 158.36 | 158.36 | 158.36 | 158.36 | 0 | 0 | -178.155 | 0 | -547.292 | -725.447 | 0 | 0 | 0 | 0 | 0 | 0 | 0% | 0 | 0 | -178.155 | 0 | -547.292 | -725.447 | 100%
2 | K | 311361825 | Výstuž pre murivo nosné PREMAC s betónovou výplňou z ocele 10505 | t | 0 | 0 | -0.129 | 0 | -0.333 | -0.462 | 0 | 0 | 0 | 0 | 0 | 0 | 0% | 0 | 0 | -0.129 | 0 | -0.333 | -0.462 | 100% | 644.49 | 644.49 | 644.49 | 644.49 | 644.49 | 0 | 0 | -83.139 | 0 | -214.615 | -297.754 | 0 | 0 | 0 | 0 | 0 | 0 | 0% | 0 | 0 | -83.139 | 0 | -214.615 | -297.754 | 100%
| 712 - Izolácie striech | [28 empty] | 399.784 | -1536.365 | -2068.32 | -2068.32 | -639.925 | -5913.146 | 0 | 0 | 0 | 0 | 0 | 0 |  | 399.784 | -1536.365 | -2068.32 | -2068.32 | -639.925 | -5913.146
3 | K | 712290010 | Zhotovenie parozábrany pre strechy ploché do 10° | m2 | 71.91 | -274 | -372 | -372 | -115 | -1061.09 | 0 | 0 | 0 | 0 | 0 | 0 | 0% | 71.91 | -274 | -372 | -372 | -115 | -1061.09 | 100% | 0.26 | 0.26 | 0.26 | 0.26 | 0.26 | 18.697 | -71.24 | -96.72 | -96.72 | -29.9 | -275.883 | 0 | 0 | 0 | 0 | 0 | 0 | 0% | 18.697 | -71.24 | -96.72 | -96.72 | -29.9 | -275.883 | 100%
4 | M | 2832990190 | Parozábrana Fatrapar E hr.0,15mm, š.2m, balenie: 200m2 | m2 | 71.851 | -294.846 | -372 | -372 | -115.846 | -1082.841 | 0 | 0 | 0 | 0 | 0 | 0 | 0% | 71.851 | -294.846 | -372 | -372 | -115.846 | -1082.841 | 100% | 0.62 | 0.62 | 0.62 | 0.62 | 0.62 | 44.548 | -182.805 | -230.64 | -230.64 | -71.825 | -671.362 | 0 | 0 | 0 | 0 | 0 | 0 | 0% | 44.548 | -182.805 | -230.64 | -230.64 | -71.825 | -671.362 | 100%
5 | K | 712300832 | Odstránenie povlakovej krytiny na strechách plochých 10° dvojvrstvovej, -0,01000t | m2 | 71.91 | -274 | -372 | -372 | -115 | -1061.09 | 0 | 0 | 0 | 0 | 0 | 0 | 0% | 71.91 | -274 | -372 | -372 | -115 | -1061.09 | 100% | 4.68 | 4.68 | 4.68 | 4.68 | 4.68 | 336.539 | -1282.32 | -1740.96 | -1740.96 | -538.2 | -4965.901 | 0 | 0 | 0 | 0 | 0 | 0 | 0% | 336.539 | -1282.32 | -1740.96 | -1740.96 | -538.2 | -4965.901 | 100%
| 762 - Konštrukcie tesárske | [28 empty] | 0 | 0 | 141.273 | 0 | 847.636 | 988.909 | 0 | 0 | 0 | 0 | 0 | 0 |  | 0 | 0 | 141.273 | 0 | 847.636 | 988.909
6 | K | 762712110 | Montáž priestorových viazaných konštrukcií z reziva hraneného prierezovej plochy do 120 cm2 | m | 0 | 0 | 9 | 0 | 54 | 63 | 0 | 0 | 0 | 0 | 0 | 0 | 0% | 0 | 0 | 9 | 0 | 54 | 63 | 100% | 12.27 | 12.27 | 12.27 | 12.27 | 12.27 | 0 | 0 | 110.43 | 0 | 662.58 | 773.01 | 0 | 0 | 0 | 0 | 0 | 0 | 0% | 0 | 0 | 110.43 | 0 | 662.58 | 773.01 | 100%
7 | M | 6051594000 | Hranol mäkké rezivo smrekovec akosť 80x150mm | m3 | 0 | 0 | 0.108 | 0 | 0.648 | 0.756 | 0 | 0 | 0 | 0 | 0 | 0 | 0% | 0 | 0 | 0.108 | 0 | 0.648 | 0.756 | 100% | 285.58 | 285.58 | 285.58 | 285.58 | 285.58 | 0 | 0 | 30.843 | 0 | 185.056 | 215.899 | 0 | 0 | 0 | 0 | 0 | 0 | 0% | 0 | 0 | 30.843 | 0 | 185.056 | 215.899 | 100%
| 764 - Konštrukcie klampiarske | [28 empty] | 3094.183 | 3095.358 | 3728.155 | 79.861 | 2895.522 | 12893.079 | 0 | 0 | 0 | 0 | 0 | 0 |  | 3094.183 | 3095.358 | 3728.155 | 79.861 | 2895.522 | 12893.079
8 | K | 764321840 | Demontáž oplechovania ríms pod nadrímsovým žľabom vrátane podkladového plechu, do 30° rš 750 mm, -0,00580t | m | 64.9 | 64.9 | 75 | 83.8 | 32.3 | 320.9 | 0 | 0 | 0 | 0 | 0 | 0 | 0% | 64.9 | 64.9 | 75 | 83.8 | 32.3 | 320.9 | 100% | 0.953 | 0.953 | 0.953 | 0.953 | 0.953 | 61.85 | 61.85 | 71.475 | 79.861 | 30.782 | 305.818 | 0 | 0 | 0 | 0 | 0 | 0 | 0% | 61.85 | 61.85 | 71.475 | 79.861 | 30.782 | 305.818 | 100%
9 | K | 764430260 | Oplechovanie muriva a atík z pozinkovaného PZ plechu, vrátane rohov r.š. 700 mm ( K3 ) | m | 64.9 | 64.9 | 75 | 0 | 32.3 | 237.1 | 0 | 0 | 0 | 0 | 0 | 0 | 0% | 64.9 | 64.9 | 75 | 0 | 32.3 | 237.1 | 100% | 39.42 | 39.42 | 39.42 | 39.42 | 39.42 | 2558.358 | 2558.358 | 2956.5 | 0 | 1273.266 | 9346.482 | 0 | 0 | 0 | 0 | 0 | 0 | 0% | 2558.358 | 2558.358 | 2956.5 | 0 | 1273.266 | 9346.482 | 100%
N10 | K | 764359301 | Montáž žľabu z pozinkovaného PZ plechu, pododkvapové polkruhové r.š. 200 - 400 mm | m | 8.7 | 8.7 | 16.6 | 0 | 32.3 | 66.3 | 0 | 0 | 0 | 0 | 0 | 0 | 0% | 8.7 | 8.7 | 16.6 | 0 | 32.3 | 66.3 | 100% | 10.83 | 10.83 | 10.83 | 10.83 | 10.83 | 94.221 | 94.221 | 179.778 | 0 | 349.809 | 718.029 | 0 | 0 | 0 | 0 | 0 | 0 | 0% | 94.221 | 94.221 | 179.778 | 0 | 349.809 | 718.029 | 100%
N11 | M | 440034200 | Žľab Z 33 pododkvapový pozink, r.š. 330 mm dĺ. 2000, 3000, 4000, 5000, 6000 mm, KJG | m | 9.135 | 9.57 | 17.43 | 0 | 33.915 | 70.05 | 0 | 0 | 0 | 0 | 0 | 0 | 0% | 9.135 | 9.57 | 17.43 | 0 | 33.915 | 70.05 | 100% | 2.701 | 2.701 | 2.701 | 2.701 | 2.701 | 24.674 | 25.849 | 47.078 | 0 | 91.604 | 189.205 | 0 | 0 | 0 | 0 | 0 | 0 | 0% | 24.674 | 25.849 | 47.078 | 0 | 91.604 | 189.205 | 100%
N12 | K | 764454253 | Zvodové rúry z pozinkovaného PZ plechu, kruhové priemer 100 mm | m | 7 | 7 | 11 | 0 | 24.3 | 49.3 | 0 | 0 | 0 | 0 | 0 | 0 | 0% | 7 | 7 | 11 | 0 | 24.3 | 49.3 | 100% | 17.889 | 17.889 | 17.889 | 17.889 | 17.889 | 125.223 | 125.223 | 196.779 | 0 | 434.703 | 881.928 | 0 | 0 | 0 | 0 | 0 | 0 | 0% | 125.223 | 125.223 | 196.779 | 0 | 434.703 | 881.928 | 100%
N13 | K | 764359311 | Montáž príslušenstva k žľabom z pozinkovaného PZ plechu, čelo k pododkvapovým polkruhovým r.š. 200 - 400 mm | ks | 2 | 2 | 2 | 0 | 4 | 10 | 0 | 0 | 0 | 0 | 0 | 0 | 0% | 2 | 2 | 2 | 0 | 4 | 10 | 100% | 1.989 | 1.989 | 1.989 | 1.989 | 1.989 | 3.978 | 3.978 | 3.978 | 0 | 7.956 | 19.89 | 0 | 0 | 0 | 0 | 0 | 0 | 0% | 3.978 | 3.978 | 3.978 | 0 | 7.956 | 19.89 | 100%
N14 | M | 440035000 | Čelo lisované pozink CL 33, rozmer 330 mm, KJG | ks | 2 | 2 | 2 | 0 | 4 | 10 | 0 | 0 | 0 | 0 | 0 | 0 | 0% | 2 | 2 | 2 | 0 | 4 | 10 | 100% | 0.355 | 0.355 | 0.355 | 0.355 | 0.355 | 0.71 | 0.71 | 0.71 | 0 | 1.42 | 3.55 | 0 | 0 | 0 | 0 | 0 | 0 | 0% | 0.71 | 0.71 | 0.71 | 0 | 1.42 | 3.55 | 100%
N15 | K | 764359331 | Montáž príslušenstva k žľabom z pozinkovaného PZ plechu, roh k pododkvapovým polkruhovým r.š. 200 - 400 mm | ks | 2 | 2 | 2 | 0 | 2 | 8 | 0 | 0 | 0 | 0 | 0 | 0 | 0% | 2 | 2 | 2 | 0 | 2 | 8 | 100% | 2.656 | 2.656 | 2.656 | 2.656 | 2.656 | 5.312 | 5.312 | 5.312 | 0 | 5.312 | 21.248 | 0 | 0 | 0 | 0 | 0 | 0 | 0% | 5.312 | 5.312 | 5.312 | 0 | 5.312 | 21.248 | 100%
N16 | M | 440036700 | Roh lisovaný pozink RI 33 vnútorný, RA 33 vonkajší, r.š. 330 mm, KJG | ks | 2 | 2 | 2 | 0 | 2 | 8 | 0 | 0 | 0 | 0 | 0 | 0 | 0% | 2 | 2 | 2 | 0 | 2 | 8 | 100% | 6.144 | 6.144 | 6.144 | 6.144 | 6.144 | 12.288 | 12.288 | 12.288 | 0 | 12.288 | 49.152 | 0 | 0 | 0 | 0 | 0 | 0 | 0% | 12.288 | 12.288 | 12.288 | 0 | 12.288 | 49.152 | 100%
N17 | K | 764359341 | Montáž príslušenstva k žľabom z pozinkovaného PZ plechu, hák k pododkvapovým polkruhovým r.š. 200 - 400 mm | ks | 9 | 9 | 17 | 0 | 33 | 68 | 0 | 0 | 0 | 0 | 0 | 0 | 0% | 9 | 9 | 17 | 0 | 33 | 68 | 100% | 2.893 | 2.893 | 2.893 | 2.893 | 2.893 | 26.037 | 26.037 | 49.181 | 0 | 95.469 | 196.724 | 0 | 0 | 0 | 0 | 0 | 0 | 0% | 26.037 | 26.037 | 49.181 | 0 | 95.469 | 196.724 | 100%
N18 | M | 440037300 | Hák s prelisom pozink HP 33/550 30/5, r.š. 330 mm, štandard, KJG | m | 9 | 9 | 17 | 0 | 33 | 68 | 0 | 0 | 0 | 0 | 0 | 0 | 0% | 9 | 9 | 17 | 0 | 33 | 68 | 100% | 1.476 | 1.476 | 1.476 | 1.476 | 1.476 | 13.284 | 13.284 | 25.092 | 0 | 48.708 | 100.368 | 0 | 0 | 0 | 0 | 0 | 0 | 0% | 13.284 | 13.284 | 25.092 | 0 | 48.708 | 100.368 | 100%
N19 | K | 764359386 | Montáž zberného kotlíka z pozinkovaného PZ plechu, pre rúry s priemerom do 120 mm | ks | 2 | 2 | 2 | 0 | 4 | 10 | 0 | 0 | 0 | 0 | 0 | 0 | 0% | 2 | 2 | 2 | 0 | 4 | 10 | 100% | 9.383 | 9.383 | 9.383 | 9.383 | 9.383 | 18.766 | 18.766 | 18.766 | 0 | 37.532 | 93.83 | 0 | 0 | 0 | 0 | 0 | 0 | 0% | 18.766 | 18.766 | 18.766 | 0 | 37.532 | 93.83 | 100%
N20 | M | 440041200 | Kotlík zberný pozink KLZ 120, rozmer 120 mm, KJG | m | 2 | 2 | 2 | 0 | 4 | 10 | 0 | 0 | 0 | 0 | 0 | 0 | 0% | 2 | 2 | 2 | 0 | 4 | 10 | 100% | 50.124 | 50.124 | 50.124 | 50.124 | 50.124 | 100.248 | 100.248 | 100.248 | 0 | 200.496 | 501.24 | 0 | 0 | 0 | 0 | 0 | 0 | 0% | 100.248 | 100.248 | 100.248 | 0 | 200.496 | 501.24 | 100%
N21 | K | 764359391 | Montáž ochranného kôša strešného vpustu z pozinkovaného plechu pre rúry s priemerom do 150 mm | ks | 2 | 2 | 2 | 0 | 4 | 10 | 0 | 0 | 0 | 0 | 0 | 0 | 0% | 2 | 2 | 2 | 0 | 4 | 10 | 100% | 2.122 | 2.122 | 2.122 | 2.122 | 2.122 | 4.244 | 4.244 | 4.244 | 0 | 8.488 | 21.22 | 0 | 0 | 0 | 0 | 0 | 0 | 0% | 4.244 | 4.244 | 4.244 | 0 | 8.488 | 21.22 | 100%
N22 | M | 440043000 | Zachytávač nečistôt pozink ZN 120, priemer 120 mm, KJG | m | 2 | 2 | 2 | 0 | 4 | 10 | 0 | 0 | 0 | 0 | 0 | 0 | 0% | 2 | 2 | 2 | 0 | 4 | 10 | 100% | 3.662 | 3.662 | 3.662 | 3.662 | 3.662 | 7.324 | 7.324 | 7.324 | 0 | 14.648 | 36.62 | 0 | 0 | 0 | 0 | 0 | 0 | 0% | 7.324 | 7.324 | 7.324 | 0 | 14.648 | 36.62 | 100%
N23 | K | 764454234 | Montáž kruhových kolien z pozinkovaného PZ plechu, pre zvodové rúry s priemerom 60 - 150 mm | ks | 2 | 2 | 2 | 0 | 4 | 10 | 0 | 0 | 0 | 0 | 0 | 0 | 0% | 2 | 2 | 2 | 0 | 4 | 10 | 100% | 5.39 | 5.39 | 5.39 | 5.39 | 5.39 | 10.78 | 10.78 | 10.78 | 0 | 21.56 | 53.9 | 0 | 0 | 0 | 0 | 0 | 0 | 0% | 10.78 | 10.78 | 10.78 | 0 | 21.56 | 53.9 | 100%
N24 | M | 440039200 | Koleno lisované pozink K 100, 72°, priemer 100 mm, KJG | ks | 2 | 2 | 2 | 0 | 4 | 10 | 0 | 0 | 0 | 0 | 0 | 0 | 0% | 2 | 2 | 2 | 0 | 4 | 10 | 100% | 3.174 | 3.174 | 3.174 | 3.174 | 3.174 | 6.348 | 6.348 | 6.348 | 0 | 12.696 | 31.74 | 0 | 0 | 0 | 0 | 0 | 0 | 0% | 6.348 | 6.348 | 6.348 | 0 | 12.696 | 31.74 | 100%
N25 | K | 764454241 | Montáž objímky zatĺkacej z pozinkovaného PZ plechu, pre kruhové zvodové rúry s priemerom 60 - 150 mm | ks | 7 | 7 | 11 | 0 | 25 | 50 | 0 | 0 | 0 | 0 | 0 | 0 | 0% | 7 | 7 | 11 | 0 | 25 | 50 | 100% | 1.717 | 1.717 | 1.717 | 1.717 | 1.717 | 12.019 | 12.019 | 18.887 | 0 | 42.925 | 85.85 | 0 | 0 | 0 | 0 | 0 | 0 | 0% | 12.019 | 12.019 | 18.887 | 0 | 42.925 | 85.85 | 100%
N26 | M | 440041500 | Objímka lisovaná pozink OD 100 - hrot 200 mm, priemer 100 mm, KJG | ks | 7 | 7 | 11 | 0 | 25 | 50 | 0 | 0 | 0 | 0 | 0 | 0 | 0% | 7 | 7 | 11 | 0 | 25 | 50 | 100% | 1.217 | 1.217 | 1.217 | 1.217 | 1.217 | 8.519 | 8.519 | 13.387 | 0 | 30.425 | 60.85 | 0 | 0 | 0 | 0 | 0 | 0 | 0% | 8.519 | 8.519 | 13.387 | 0 | 30.425 | 60.85 | 100%
N27 | K | 764391220 | Záveterná lišta z pozinkovaného PZ plechu, r.š. 330 mm | m | 0 | 0 | 0 | 0 | 13.1 | 13.1 | 0 | 0 | 0 | 0 | 0 | 0 | 0% | 0 | 0 | 0 | 0 | 13.1 | 13.1 | 100% | 13.392 | 13.392 | 13.392 | 13.392 | 13.392 | 0 | 0 | 0 | 0 | 175.435 | 175.435 | 0 | 0 | 0 | 0 | 0 | 0 | 0% | 0 | 0 | 0 | 0 | 175.435 | 175.435 | 100%

## Obvodový plášť
ROZPOČET
Stavba:
Objekt: |  |  | Objekt 1 - Stavebná časť
Časť:
Miesto: |  |  |  |  | Dátum:
Objednávateľ: |  |  |  |  | Projektant:
Zhotoviteľ: |  |  |  |  | Spracovateľ:
[5 empty] | ZoD | [5 empty] | Fakturované obdobie | [6 empty] | Zostáva | [11 empty] | ZoD | [5 empty] | Fakturované obdobie | [6 empty] | Zostáva
PČ | Typ | Kód | Popis | MJ | Množstvo Objekt 1 | Množstvo Objekt 2 | Množstvo Objekt 3 | Množstvo Objekt 4 | Množstvo Objekt 5 | Množstvo Celkom | Množstvo Objekt 1 | Množstvo Objekt 2 | Množstvo Objekt 3 | Množstvo Objekt 4 | Množstvo Objekt 5 | Množstvo Celkom | % | Množstvo Objekt 1 | Množstvo Objekt 2 | Množstvo Objekt 3 | Množstvo Objekt 4 | Množstvo Objekt 5 | Množstvo Celkom | % | J.cena [EUR] Objekt 1 | J.cena [EUR] Objekt 2 | J.cena [EUR] Objekt 3 | J.cena [EUR] Objekt 4 | J.cena [EUR] Objekt 5 | Cena celkom [EUR] Objekt 1 | Cena celkom [EUR] Objekt 2 | Cena celkom [EUR] Objekt 3 | Cena celkom [EUR] Objekt 4 | Cena celkom [EUR] Objekt 5 | Cena celkom [EUR] Všetky objekty | Cena celkom [EUR] Objekt 1 | Cena celkom [EUR] Objekt 2 | Cena celkom [EUR] Objekt 3 | Cena celkom [EUR] Objekt 4 | Cena celkom [EUR] Objekt 5 | Cena celkom [EUR] Všetky objekty | % | Cena celkom [EUR] Objekt 1 | Cena celkom [EUR] Objekt 2 | Cena celkom [EUR] Objekt 3 | Cena celkom [EUR] Objekt 4 | Cena celkom [EUR] Objekt 5 | Cena celkom [EUR] Všetky objekty | % |  | Výrobca | Poznámka | DPH | J. Nh [h] | Nh celkom [h] | J. hmotnosť [t] | Hmotnosť celkom [t] | J. suť [t] | Suť Celkom [t] | Typ
Zateplenie obvodového plášťa | [29 empty] | 44907.477 | 44907.477 | 53652.816 | 53180.546 | 9571.078 | 206219.394 | 0 | 4698.96 | 1627.095 | 0 | 1581.957 | 7908.012 |  | 44907.477 | 40208.517 | 52025.721 | 53180.546 | 7989.121 | 198311.382 | [6 empty] | 0 |  | 0 |  | 0 |  | 1.04 |  |  |  | D | -1 | [12 empty] | 44907.477
| HSV - Práce a dodávky HSV | [28 empty] | 39652.322 | 39652.322 | 44543.27 | 43912.7 | 6512.197 | 174272.811 | 0 | 3195.99 | 997.633 | 0 | 953.762 | 5147.385 |  | 39652.322 | 36456.332 | 43545.637 | 43912.7 | 5558.435 | 169125.426 | [6 empty] | 0 |  | 0 |  | 0 |  |  |  | 1 |  | D | 0 | ROZPOCET | [11 empty] | 39652.322
| 6 - Úpravy povrchov, podlahy, osadenie | [28 empty] | 34298.4 | 34298.4 | 38083.511 | 37692.941 | 5113.396 | 149486.648 | 0 | 2900.241 | 912.006 | 0 | 900.41 | 4712.657 |  | 34298.4 | 31398.159 | 37171.505 | 37692.941 | 4212.986 | 144773.991 | [6 empty] | 0 |  | 0 |  | 0 |  |  |  | 1 |  | D | 1 | ROZPOCET | [11 empty] | 34298.4
1 | K | 622463257 | Ochrana, čistenie podkladu | m2 | 85.846 | 85.846 | 85.846 | 85.846 | 20 | 363.384 | 0 | 60.06 | 17.4 | 0 | 17.365 | 94.825 | 26.09% | 85.846 | 25.786 | 68.446 | 85.846 | 2.635 | 268.559 | 73.91% | 4.99 | 4.99 | 4.99 | 4.99 | 4.99 | 428.372 | 428.372 | 428.372 | 428.372 | 99.8 | 1813.288 | 0 | 299.699 | 86.826 | 0 | 86.651 | 473.176 | 26.09% | 428.372 | 128.673 | 341.546 | 428.372 | 13.149 | 1340.112 | 73.91% |  |  |  | znížená |  | 0 | 0 | 0 | 0 | 0 |  |  | 4.8 | 4 |  | K | 2 | ROZPOCET | [5 empty] | 0 | 428.372 | 0 | 0 | 0 | 2 | 428.372 | 4 | 824331621
2 | K | 622463351 | Vyspravenie zdegradovaného podkladu | m2 | 85.846 | 85.846 | 85.846 | 85.846 | 8.47 | 351.854 | 0 | 60.06 | 17.4 | 0 | 17.365 | 94.825 | 26.95% | 85.846 | 25.786 | 68.446 | 85.846 | -8.895 | 257.029 | 73.05% | 14.2 | 14.2 | 14.2 | 14.2 | 14.2 | 1219.013 | 1219.013 | 1219.013 | 1219.013 | 120.274 | 4996.326 | 0 | 852.852 | 247.08 | 0 | 246.583 | 1346.515 | 26.95% | 1219.013 | 366.161 | 971.933 | 1219.013 | -126.309 | 3649.811 | 73.05% |  |  |  | znížená |  | 0 | 0 | 0 | 0 | 0 |  |  | 13.65 | 4 |  | K | 2 | ROZPOCET | [5 empty] | 0 | 1219.013 | 0 | 0 | 0 | 2 | 1219.013 | 4 | 291158247
3 | K | 622464212 | Vonkajšia omietka stien tenkovrstvová, škrabaná, hr. 2 mm | m2 | 439.51 | 439.51 | 501 | 420 | 35 | 1835.02 | 0 | 0 | 0 | 0 | 0 | 0 | 0% | 439.51 | 439.51 | 501 | 420 | 35 | 1835.02 | 100% | 12.34 | 12.34 | 12.34 | 12.34 | 12.34 | 5423.553 | 5423.553 | 6182.34 | 5182.8 | 431.9 | 22644.146 | 0 | 0 | 0 | 0 | 0 | 0 | 0% | 5423.553 | 5423.553 | 6182.34 | 5182.8 | 431.9 | 22644.146 | 100% |  | BAUMIT |  | znížená |  | 0 | 0 | 0 | 0 | 0 | Silikon Top |  | 11.87 | 4 |  | K | 2 | ROZPOCET | [5 empty] | 0 | 5423.553 | 0 | 0 | 0 | 2 | 5423.553 | 4 | -1127255600
4 | K | 622466115 | Podkladný penetračný náter | m2 | 439.51 | 439.51 | 501 | 420 | 68 | 1868.02 | 0 | 0 | 0 | 0 | 0 | 0 | 0% | 439.51 | 439.51 | 501 | 420 | 68 | 1868.02 | 100% | 2.79 | 2.79 | 2.79 | 2.79 | 2.79 | 1226.233 | 1226.233 | 1397.79 | 1171.8 | 189.72 | 5211.776 | 0 | 0 | 0 | 0 | 0 | 0 | 0% | 1226.233 | 1226.233 | 1397.79 | 1171.8 | 189.72 | 5211.776 | 100% |  | BAUMIT |  | znížená |  | 0 | 0 | 0 | 0 | 0 | UniPrimer |  | 2.68 | 4 |  | K | 2 | ROZPOCET | [5 empty] | 0 | 1226.233 | 0 | 0 | 0 | 2 | 1226.233 | 4 | 1461408974
5 | K | 625250050 | Kontaktný zatepľovací systém hr. 50 mm - dosky z MW, skrutkovacie kotvy B3 | m2 | 33.89 | 33.89 | 12.288 | 12.288 | 33.89 | 126.246 | 0 | 0 | 0 | 0 | 0 | 0 | 0% | 33.89 | 33.89 | 12.288 | 12.288 | 33.89 | 126.246 | 100% | 33.8 | 33.8 | 33.8 | 33.8 | 33.8 | 1145.482 | 1145.482 | 415.334 | 415.334 | 1145.482 | 4267.114 | 0 | 0 | 0 | 0 | 0 | 0 | 0% | 1145.482 | 1145.482 | 415.334 | 415.334 | 1145.482 | 4267.114 | 100% |  | KNAUF |  | znížená |  | 0 | 0 | 0 | 0 | 0 | FKD S Thermal |  | 32.5 | 4 |  | K | 2 | ROZPOCET | [5 empty] | 0 | 1145.482 | 0 | 0 | 0 | 2 | 1145.482 | 4 | -1329217770
5a | K | 625251435 | Kontaktný zatepľovací systém podzemných stien hr. 50 mm (EPS-PERIMETER), skrutkovacie kotvy A2 | m2 | 0 | 0 | 39.6 | 49.6 | 0 | 89.2 | 0 | 0 | 0 | 0 | 0 | 0 | 0% | 0 | 0 | 39.6 | 49.6 | 0 | 89.2 | 100% | 26.77 | 26.77 | 26.77 | 26.77 | 26.77 | 0 | 0 | 1060.092 | 1327.792 | 0 | 2387.884 | 0 | 0 | 0 | 0 | 0 | 0 | 0% | 0 | 0 | 1060.092 | 1327.792 | 0 | 2387.884 | 100%
6 | K | 625251435 | Kontaktný zatepľovací systém podzemných stien hr. 100 mm (EPS-PERIMETER), skrutkovacie kotvy A1 | m2 | 56.68 | 56.68 | 24 | 34 | 29.218 | 200.578 | 0 | 48.159 | 15.93 | 0 | 15.629 | 79.718 | 39.74% | 56.68 | 8.521 | 8.07 | 34 | 13.589 | 120.86 | 60.26% | 36.29 | 36.29 | 36.29 | 36.29 | 36.29 | 2056.917 | 2056.917 | 870.96 | 1233.86 | 1060.321 | 7278.975 | 0 | 1747.69 | 578.1 | 0 | 567.176 | 2892.966 | 39.74% | 2056.917 | 309.227 | 292.86 | 1233.86 | 493.145 | 4386.009 | 60.26% |  | BASF |  | znížená |  | 0 | 0 | 0 | 0 | 0 | EPS Perimeter |  | 34.89 | 4 |  | K | 2 | ROZPOCET | [5 empty] | 0 | 2056.917 | 0 | 0 | 0 | 2 | 2056.917 | 4 | 2021014227
7 | K | 625253577 | Kontaktný zatepľovací systém hr. 160 mm (MW), skrutkovacie kotvy B1 | m2 | 405.62 | 405.62 | 472.9 | 472.9 | 29 | 1786.04 | 0 | 0 | 0 | 0 | 0 | 0 | 0% | 405.62 | 405.62 | 472.9 | 472.9 | 29 | 1786.04 | 100% | 55.05 | 55.05 | 55.05 | 55.05 | 55.05 | 22329.381 | 22329.381 | 26033.145 | 26033.145 | 1596.45 | 98321.502 | 0 | 0 | 0 | 0 | 0 | 0 | 0% | 22329.381 | 22329.381 | 26033.145 | 26033.145 | 1596.45 | 98321.502 | 100% |  | ISOVER |  | znížená |  | 0 | 0 | 0 | 0 | 0 | TF Profi |  | 52.93 | 4 |  | K | 2 | ROZPOCET | [5 empty] | 0 | 22329.381 | 0 | 0 | 0 | 2 | 22329.381 | 4 | -1277760530
8 | K | 625253611a | Kontaktný zatepľovací systém ostenia hr. 30 mm (MW) B2 | m2 | 13.783 | 13.783 | 13.989 | 19.989 | 13.783 | 75.327 | 0 | 0 | 0 | 0 | 0 | 0 | 0% | 13.783 | 13.783 | 13.989 | 19.989 | 13.783 | 75.327 | 100% | 34.06 | 34.06 | 34.06 | 34.06 | 34.06 | 469.449 | 469.449 | 476.465 | 680.825 | 469.449 | 2565.637 | 0 | 0 | 0 | 0 | 0 | 0 | 0% | 469.449 | 469.449 | 476.465 | 680.825 | 469.449 | 2565.637 | 100% |  | ISOVER |  | znížená |  | 0 | 0 | 0 | 0 | 0 | TF Profi |  | 32.75 | 4 |  | K | 2 | ROZPOCET | [5 empty] | 0 | 469.449 | 0 | 0 | 0 | 2 | 469.449 | 4 | 925591286
| 9 - Ostatné konštrukcie a práce-búranie | [28 empty] | 5353.922 | 5353.922 | 6192.54 | 5952.54 | 1328.928 | 24181.852 | 0 | 295.749 | 85.627 | 0 | 53.352 | 434.728 |  | 5353.922 | 5058.173 | 6106.913 | 5952.54 | 1275.576 | 23747.124 | [6 empty] | 0 |  | 0 |  | 0 |  |  |  | 1 |  | D | 1 | ROZPOCET | [11 empty] | 5353.922
9 | K | 941942001 | Montáž lešenia rámového systémového s podlahami šírky do 0,75 m, výšky do 10 m | m2 | 470 | 470 | 550 | 450 | 30.227 | 1970.227 | 0 | 0 | 0 | 0 | 0 | 0 | 0% | 470 | 470 | 550 | 450 | 30.227 | 1970.227 | 100% | 1.3 | 1.3 | 1.3 | 1.3 | 1.3 | 611 | 611 | 715 | 585 | 39.295 | 2561.295 | 0 | 0 | 0 | 0 | 0 | 0 | 0% | 611 | 611 | 715 | 585 | 39.295 | 2561.295 | 100% |  |  |  | znížená |  | 0 | 0 | 0 | 0 | 0 |  |  | 1.25 | 4 |  | K | 2 | ROZPOCET | [5 empty] | 0 | 611 | 0 | 0 | 0 | 2 | 611 | 4 | 120777399
10 | K | 941942801 | Demontáž lešenia rámového systémového s podlahami šírky do 0,75 m, výšky do 10 m | m2 | 470 | 470 | 550 | 450 | 30.227 | 1970.227 | 0 | 0 | 0 | 0 | 0 | 0 | 0% | 470 | 470 | 550 | 450 | 30.227 | 1970.227 | 100% | 1.1 | 1.1 | 1.1 | 1.1 | 1.1 | 517 | 517 | 605 | 495 | 33.25 | 2167.25 | 0 | 0 | 0 | 0 | 0 | 0 | 0% | 517 | 517 | 605 | 495 | 33.25 | 2167.25 | 100% |  |  |  | znížená |  | 0 | 0 | 0 | 0 | 0 |  |  | 1.06 | 4 |  | K | 2 | ROZPOCET | [5 empty] | 0 | 517 | 0 | 0 | 0 | 2 | 517 | 4 | -1048788608
11 | K | 941942901 | Príplatok za prvý a každý ďalší i začatý týždeň použitia lešenia rámového systémového šírky do 0,75 m, výšky do 10 m | m2 | 2629.8 | 2629.8 | 2629.8 | 2629.8 | 80.454 | 10599.654 | 0 | 0 | 0 | 0 | 0 | 0 | 0% | 2629.8 | 2629.8 | 2629.8 | 2629.8 | 80.454 | 10599.654 | 100% | 0.89 | 0.89 | 0.89 | 0.89 | 0.89 | 2340.522 | 2340.522 | 2340.522 | 2340.522 | 71.604 | 9433.692 | 0 | 0 | 0 | 0 | 0 | 0 | 0% | 2340.522 | 2340.522 | 2340.522 | 2340.522 | 71.604 | 9433.692 | 100% |  |  |  | znížená |  | 0 | 0 | 0 | 0 | 0 |  |  | 0.86 | 4 |  | K | 2 | ROZPOCET | [5 empty] | 0 | 2340.522 | 0 | 0 | 0 | 2 | 2340.522 | 4 | 358928127
12 | K | 953945108 | Soklový profil SL 12 (hliníkový) | m | 70 | 70 | 80 | 80 | 43.25 | 343.25 | 0 | 0 | 0 | 0 | 0 | 0 | 0% | 70 | 70 | 80 | 80 | 43.25 | 343.25 | 100% | 5.55 | 5.55 | 5.55 | 5.55 | 5.55 | 388.5 | 388.5 | 444 | 444 | 240.038 | 1905.038 | 0 | 0 | 0 | 0 | 0 | 0 | 0% | 388.5 | 388.5 | 444 | 444 | 240.038 | 1905.038 | 100% |  | BAUMIT |  | znížená |  | 0 | 0 | 0 | 0 | 0 | SL 12 |  | 5.34 | 4 |  | K | 2 | ROZPOCET | [5 empty] | 0 | 388.5 | 0 | 0 | 0 | 2 | 388.5 | 4 | 814836740
13 | K | 953996608 | Rohový profil s flexibilným uhlom | m | 118.7 | 118.7 | 270.84 | 270.84 | 72.48 | 851.56 | 0 | 0 | 0 | 0 | 0 | 0 | 0% | 118.7 | 118.7 | 270.84 | 270.84 | 72.48 | 851.56 | 100% | 3.09 | 3.09 | 3.09 | 3.09 | 3.09 | 366.783 | 366.783 | 836.896 | 836.896 | 223.963 | 2631.321 | 0 | 0 | 0 | 0 | 0 | 0 | 0% | 366.783 | 366.783 | 836.896 | 836.896 | 223.963 | 2631.321 | 100% |  | WEBER-TERRRANOVA |  | znížená |  | 0 | 0 | 0 | 0 | 0 | rohový profil |  | 2.97 | 4 |  | K | 2 | ROZPOCET | [5 empty] | 0 | 366.783 | 0 | 0 | 0 | 2 | 366.783 | 4 | 1808449155
14 | K | 953996620 | Nadokenný profil so skrytou okapničkou | m | 49.5 | 49.5 | 55.8 | 55.8 | 56.5 | 267.1 | 0 | 0 | 0 | 0 | 0 | 0 | 0% | 49.5 | 49.5 | 55.8 | 55.8 | 56.5 | 267.1 | 100% | 3.31 | 3.31 | 3.31 | 3.31 | 3.31 | 163.845 | 163.845 | 184.698 | 184.698 | 187.015 | 884.101 | 0 | 0 | 0 | 0 | 0 | 0 | 0% | 163.845 | 163.845 | 184.698 | 184.698 | 187.015 | 884.101 | 100% |  | WEBER-TERRRANOVA |  | znížená |  | 0 | 0 | 0 | 0 | 0 | nadokenný profil |  | 3.18 | 4 |  | K | 2 | ROZPOCET | [5 empty] | 0 | 163.845 | 0 | 0 | 0 | 2 | 163.845 | 4 | 166607550
15 | K | 953996626 | Parapetný profil s tkaninou | m | 43.5 | 43.5 | 46.2 | 46.2 | 52 | 231.4 | 0 | 0 | 0 | 0 | 0 | 0 | 0% | 43.5 | 43.5 | 46.2 | 46.2 | 52 | 231.4 | 100% | 3.49 | 3.49 | 3.49 | 3.49 | 3.49 | 151.815 | 151.815 | 161.238 | 161.238 | 181.48 | 807.586 | 0 | 0 | 0 | 0 | 0 | 0 | 0% | 151.815 | 151.815 | 161.238 | 161.238 | 181.48 | 807.586 | 100% |  | WEBER-TERRRANOVA |  | znížená |  | 0 | 0 | 0 | 0 | 0 | parapetný profil |  | 3.36 | 4 |  | K | 2 | ROZPOCET | [5 empty] | 0 | 151.815 | 0 | 0 | 0 | 2 | 151.815 | 4 | -979515959
15a | K | 962031132 | Búranie priečok z tehál pálených, plných alebo dutých hr. do 150 mm, -0,19600t | m2 | 0 | 0 | 29.65 | 29.65 | 17.71 | 77.01 | 0 | 0 | 0 | 0 | 0 | 0 | 0% | 0 | 0 | 29.65 | 29.65 | 17.71 | 77.01 | 100% | 3.06 | 3.06 | 3.06 | 3.06 | 3.06 | 0 | 0 | 90.729 | 90.729 | 54.193 | 235.651 | 0 | 0 | 0 | 0 | 0 | 0 | 0% | 0 | 0 | 90.729 | 90.729 | 54.193 | 235.651 | 100% | [29 empty] | 0
16 | K | 979011111 | Zvislá doprava sutiny a vybúraných hmôt za prvé podlažie nad alebo pod základným podlažím | t | 5.907 | 5.907 | 5.907 | 5.907 | 0 | 23.628 | 0 | 2.138 | 0.619 | 0 | 0 | 2.757 | 11.67% | 5.907 | 3.769 | 5.288 | 5.907 | 0 | 20.871 | 88.33% | 52 | 52 | 52 | 52 | 52 | 307.164 | 307.164 | 307.164 | 307.164 | 0 | 1228.656 | 0 | 111.176 | 32.188 | 0 | 0 | 143.364 | 11.67% | 307.164 | 195.988 | 274.976 | 307.164 | 0 | 1085.292 | 88.33% |  |  |  | znížená |  | 0 | 0 | 0 | 0 | 0 |  |  | 50 | 4 |  | K | 2 | ROZPOCET | [5 empty] | 0 | 307.164 | 0 | 0 | 0 | 2 | 307.164 | 4 | -757199943
17 | K | 979081111 | Odvoz sutiny a vybúraných hmôt na skládku do 1 km | t | 5.907 | 5.907 | 5.907 | 5.907 | 3.471 | 27.099 | 0 | 2.138 | 0.619 | 0 | 0.618 | 3.375 | 12.45% | 5.907 | 3.769 | 5.288 | 5.907 | 2.853 | 23.724 | 87.55% | 36.4 | 36.4 | 36.4 | 36.4 | 36.4 | 215.015 | 215.015 | 215.015 | 215.015 | 126.344 | 986.404 | 0 | 77.823 | 22.532 | 0 | 22.495 | 122.85 | 12.45% | 215.015 | 137.192 | 192.483 | 215.015 | 103.849 | 863.554 | 87.55% |  |  |  | znížená |  | 0 | 0 | 0 | 0 | 0 |  |  | 35 | 4 |  | K | 2 | ROZPOCET | [5 empty] | 0 | 215.015 | 0 | 0 | 0 | 2 | 215.015 | 4 | -1777437346
18 | K | 979081121 | Odvoz sutiny a vybúraných hmôt na skládku za každý ďalší 1 km | t | 53.163 | 53.163 | 53.163 | 53.163 | 31.239 | 243.891 | 0 | 21.38 | 6.19 | 0 | 6.18 | 33.75 | 13.84% | 53.163 | 31.783 | 46.973 | 53.163 | 25.059 | 210.141 | 86.16% | 0.45 | 0.45 | 0.45 | 0.45 | 0.45 | 23.923 | 23.923 | 23.923 | 23.923 | 14.058 | 109.75 | 0 | 9.621 | 2.786 | 0 | 2.781 | 15.188 | 13.84% | 23.923 | 14.302 | 21.137 | 23.923 | 11.277 | 94.562 | 86.16% |  |  |  | znížená |  | 0 | 0 | 0 | 0 | 0 |  |  | 0.43 | 4 |  | K | 2 | ROZPOCET | [5 empty] | 0 | 23.923 | 0 | 0 | 0 | 2 | 23.923 | 4 | -557023944
19 | K | 979089112 | Poplatok za skladovanie - drevo, sklo, plasty (17 02 ), ostatné | t | 5.907 | 5.907 | 5.907 | 5.907 | 3.471 | 27.099 | 0 | 2.138 | 0.619 | 0 | 0.618 | 3.375 | 12.45% | 5.907 | 3.769 | 5.288 | 5.907 | 2.853 | 23.724 | 87.55% | 45.43 | 45.43 | 45.43 | 45.43 | 45.43 | 268.355 | 268.355 | 268.355 | 268.355 | 157.688 | 1231.108 | 0 | 97.129 | 28.121 | 0 | 28.076 | 153.326 | 12.45% | 268.355 | 171.226 | 240.234 | 268.355 | 129.612 | 1077.782 | 87.55% |  |  |  | znížená |  | 0 | 0 | 0 | 0 | 0 |  |  | 45.43 | 4 |  | K | 2 | ROZPOCET | [5 empty] | 0 | 268.355 | 0 | 0 | 0 | 2 | 268.355 | 4 | -1314832369
| 99 - Presun hmôt HSV | [28 empty] | 0 | 0 | 267.219 | 267.219 | 69.873 | 604.311 | 0 | 0 | 0 | 0 | 0 | 0 |  | 0 | 0 | 267.219 | 267.219 | 69.873 | 604.311
22 | K | 998011002 | Presun hmôt pre budovy (801, 803, 812), zvislá konštr. z tehál, tvárnic, z kovu výšky do 12 m | t | 0 | 0 | 26.327 | 26.327 | 6.884 | 59.538 | 0 | 0 | 0 | 0 | 0 | 0 | 0% | 0 | 0 | 26.327 | 26.327 | 6.884 | 59.538 | 100% | 10.15 | 10.15 | 10.15 | 10.15 | 10.15 | 0 | 0 | 267.219 | 267.219 | 69.873 | 604.311 | 0 | 0 | 0 | 0 | 0 | 0 | 0% | 0 | 0 | 267.219 | 267.219 | 69.873 | 604.311 | 100%
| PSV - Práce a dodávky PSV | [28 empty] | 5255.155 | 5255.155 | 9109.546 | 9267.846 | 3058.881 | 31946.583 | 0 | 1502.97 | 629.462 | 0 | 628.195 | 2760.627 |  | 5255.155 | 3752.185 | 8480.084 | 9267.846 | 2430.686 | 29185.956 | [6 empty] | 0 |  | 0 |  | 0 |  |  |  | 2 |  | D | 0 | ROZPOCET | [11 empty] | 5255.155
| 711 - Izolácie proti vode a vlhkosti | [28 empty] | 1527.072 | 1527.072 | 2831.336 | 2819.436 | 1046.525 | 9751.441 | 0 | 1502.97 | 629.462 | 0 | 628.195 | 2760.627 |  | 1527.072 | 24.102 | 2201.874 | 2819.436 | 418.33 | 6990.814 | [6 empty] | 0 |  | 0 |  | 0 |  |  |  | 2 |  | D | 1 | ROZPOCET | [11 empty] | 1527.072
20 | K | 711111025 | Dvojzložková hydroizolácia | m2 | 42.1 | 42.1 | 85.846 | 85.846 | 29.928 | 285.82 | 0 | 42.1 | 17.4 | 0 | 17.365 | 76.865 | 26.89% | 42.1 | 0 | 68.446 | 85.846 | 12.563 | 208.955 | 73.11% | 30.93 | 30.93 | 30.93 | 30.93 | 30.93 | 1302.153 | 1302.153 | 2655.217 | 2655.217 | 925.673 | 8840.413 | 0 | 1302.153 | 538.182 | 0 | 537.099 | 2377.434 | 26.89% | 1302.153 | 0 | 2117.035 | 2655.217 | 388.574 | 6462.979 | 73.11% |  | SCHOMBURG |  | znížená |  | 0 | 0 | 0 | 0 | 0 | Aquafin-2K |  | 29.74 | 16 |  | K | 2 | ROZPOCET | [5 empty] | 0 | 1302.153 | 0 | 0 | 0 | 2 | 1302.153 | 16 | 1468736231
21 | K | 711131106 | Zhotovenie izolácie proti zemnej vlhkosti nopovou fóloiu položenou voľne na ploche vodorovnej | m2 | 42.1 | 42.1 | 29.65 | 29.65 | 17.71 | 161.21 | 0 | 42.1 | 17.4 | 0 | 17.365 | 76.865 | 47.68% | 42.1 | 0 | 12.25 | 29.65 | 0.345 | 84.345 | 52.32% | 2.39 | 2.39 | 2.39 | 2.39 | 2.39 | 100.619 | 100.619 | 70.864 | 70.864 | 42.327 | 385.293 | 0 | 100.619 | 41.586 | 0 | 41.502 | 183.707 | 47.68% | 100.619 | 0 | 29.278 | 70.864 | 0.825 | 201.586 | 52.32% |  |  |  | znížená |  | 0 | 0 | 0 | 0 | 0 |  |  | 2.3 | 16 |  | K | 2 | ROZPOCET | [5 empty] | 0 | 100.619 | 0 | 0 | 0 | 2 | 100.619 | 16 | 1965986756
22 | M | 6288000640 | Nopová fólia FONDALINE proti vlhkosti s radónovou ochranou PLUS 500, výška nopu 8 mm | m2 | 42.1 | 42.1 | 34.098 | 29.098 | 26.367 | 173.763 | 0 | 42.1 | 20.88 | 0 | 20.838 | 83.818 | 48.24% | 42.1 | 0 | 13.218 | 29.098 | 5.529 | 89.945 | 51.76% | 2.38 | 2.38 | 2.38 | 2.38 | 2.38 | 100.198 | 100.198 | 81.153 | 69.253 | 62.753 | 413.555 | 0 | 100.198 | 49.694 | 0 | 49.594 | 199.486 | 48.24% | 100.198 | 0 | 31.459 | 69.253 | 13.159 | 214.069 | 51.76% |  | ONDULINE |  | znížená |  | 0 | 0 | 0 | 0 | 0 | Fondaline Plus 500 |  | 2.29 | 32 |  | M | 2 | ROZPOCET | [5 empty] | 0 | 100.198 | 0 | 0 | 0 | 2 | 100.198 | 16 | 1645272589
23 | K | 998711102 | Presun hmôt pre izoláciu proti vode v objektoch výšky nad 6 do 12 m | t | 0.515 | 0.515 | 0.515 | 0.515 | 0.337 | 2.397 | 0 | 0 | 0 | 0 | 0 | 0 | 0% | 0.515 | 0.515 | 0.515 | 0.515 | 0.337 | 2.397 | 100% | 46.8 | 46.8 | 46.8 | 46.8 | 46.8 | 24.102 | 24.102 | 24.102 | 24.102 | 15.772 | 112.18 | 0 | 0 | 0 | 0 | 0 | 0 | 0% | 24.102 | 24.102 | 24.102 | 24.102 | 15.772 | 112.18 | 100% |  |  |  | znížená |  | 0 | 0 | 0 | 0 | 0 |  |  | 45 | 16 |  | K | 2 | ROZPOCET | [5 empty] | 0 | 24.102 | 0 | 0 | 0 | 2 | 24.102 | 16 | -482072200
| 713 - Izolácie tepelné | [28 empty] | 895.986 | 895.986 | 643.758 | 813.958 | 384.51 | 3634.198 | 0 | 0 | 0 | 0 | 0 | 0 |  | 895.986 | 895.986 | 643.758 | 813.958 | 384.51 | 3634.198 | [6 empty] | 0 |  | 0 |  | 0 |  |  |  | 2 |  | D | 1 | ROZPOCET | [11 empty] | 895.986
24 | K | 713132202 | Montáž tepelnej izolácie podzemných stien a základov polystyrénom celoplošným prilepením | m2 | 42.1 | 42.1 | 29.65 | 29.65 | 17.71 | 161.21 | 0 | 0 | 0 | 0 | 0 | 0 | 0% | 42.1 | 42.1 | 29.65 | 29.65 | 17.71 | 161.21 | 100% | 4.05 | 4.05 | 4.05 | 4.05 | 4.05 | 170.505 | 170.505 | 120.083 | 120.083 | 71.726 | 652.902 | 0 | 0 | 0 | 0 | 0 | 0 | 0% | 170.505 | 170.505 | 120.083 | 120.083 | 71.726 | 652.902 | 100% |  |  |  | znížená |  | 0 | 0 | 0 | 0 | 0 |  |  | 3.89 | 16 |  | K | 2 | ROZPOCET | [5 empty] | 0 | 170.505 | 0 | 0 | 0 | 2 | 170.505 | 16 | -1369090073
25 | M | 2837653206 | EPS Perimeter špeciálny penový polystyrén hrúbka 100 mm | m2 | 42.1 | 42.1 | 30.243 | 40.243 | 18.064 | 172.75 | 0 | 0 | 0 | 0 | 0 | 0 | 0% | 42.1 | 42.1 | 30.243 | 40.243 | 18.064 | 172.75 | 100% | 17.02 | 17.02 | 17.02 | 17.02 | 17.02 | 716.542 | 716.542 | 514.736 | 684.936 | 307.449 | 2940.205 | 0 | 0 | 0 | 0 | 0 | 0 | 0% | 716.542 | 716.542 | 514.736 | 684.936 | 307.449 | 2940.205 | 100% |  | ISOVER |  | znížená |  | 0 | 0 | 0 | 0 | 0 | EPS Perimeter |  | 16.37 | 32 |  | M | 2 | ROZPOCET | [5 empty] | 0 | 716.542 | 0 | 0 | 0 | 2 | 716.542 | 16 | 1227926581
26 | K | 998713102 | Presun hmôt pre izolácie tepelné v objektoch výšky nad 6 m do 12 m | t | 0.191 | 0.191 | 0.191 | 0.191 | 0.114 | 0.878 | 0 | 0 | 0 | 0 | 0 | 0 | 0% | 0.191 | 0.191 | 0.191 | 0.191 | 0.114 | 0.878 | 100% | 46.8 | 46.8 | 46.8 | 46.8 | 46.8 | 8.939 | 8.939 | 8.939 | 8.939 | 5.335 | 41.091 | 0 | 0 | 0 | 0 | 0 | 0 | 0% | 8.939 | 8.939 | 8.939 | 8.939 | 5.335 | 41.091 | 100% |  |  |  | znížená |  | 0 | 0 | 0 | 0 | 0 |  |  | 45 | 16 |  | K | 2 | ROZPOCET | [5 empty] | 0 | 8.939 | 0 | 0 | 0 | 2 | 8.939 | 16 | -177293111
| 767 - Konštrukcie doplnkové kovové | [28 empty] | 883.783 | 883.783 | 883.783 | 883.783 | 0 | 3535.132 | 0 | 0 | 0 | 0 | 0 | 0 |  | 883.783 | 883.783 | 883.783 | 883.783 | 0 | 3535.132 | [6 empty] | 0 |  | 0 |  | 0 |  |  |  | 2 |  | D | 1 | ROZPOCET | [11 empty] | 883.783
27 | K | 767833100 | Montáž rebríkov do muriva s bočnicami z profilovej ocele, z rúrok alebo z tenkostenných profilov | m | 6.65 | 6.65 | 6.65 | 6.65 | 0 | 26.6 | 0 | 0 | 0 | 0 | 0 | 0 | 0% | 6.65 | 6.65 | 6.65 | 6.65 | 0 | 26.6 | 100% | 10.2 | 10.2 | 10.2 | 10.2 | 10.2 | 67.83 | 67.83 | 67.83 | 67.83 | 0 | 271.32 | 0 | 0 | 0 | 0 | 0 | 0 | 0% | 67.83 | 67.83 | 67.83 | 67.83 | 0 | 271.32 | 100% |  |  |  | znížená |  | 0 | 0 | 0 | 0 | 0 |  |  | 9.81 | 16 |  | K | 2 | ROZPOCET | [5 empty] | 0 | 67.83 | 0 | 0 | 0 | 2 | 67.83 | 16 | -1616315669
28 | M | 5539545900a | Rebrík vonkajší dl. 6650 mm | ks | 1 | 1 | 1 | 1 | 0 | 4 | 0 | 0 | 0 | 0 | 0 | 0 | 0% | 1 | 1 | 1 | 1 | 0 | 4 | 100% | 726.54 | 726.54 | 726.54 | 726.54 | 726.54 | 726.54 | 726.54 | 726.54 | 726.54 | 0 | 2906.16 | 0 | 0 | 0 | 0 | 0 | 0 | 0% | 726.54 | 726.54 | 726.54 | 726.54 | 0 | 2906.16 | 100% |  | FERRMONT |  | znížená |  | 0 | 0 | 0 | 0 | 0 | rebrík vonkajší |  | 698.6 | 32 |  | M | 2 | ROZPOCET | [5 empty] | 0 | 726.54 | 0 | 0 | 0 | 2 | 726.54 | 16 | -326970301
29 | K | 767996801c | Odstránenie oceľovej konštrukcie | kg | 95.55 | 95.55 | 95.55 | 95.55 | 0 | 382.2 | 0 | 0 | 0 | 0 | 0 | 0 | 0% | 95.55 | 95.55 | 95.55 | 95.55 | 0 | 382.2 | 100% | 0.79 | 0.79 | 0.79 | 0.79 | 0.79 | 75.485 | 75.485 | 75.485 | 75.485 | 0 | 301.94 | 0 | 0 | 0 | 0 | 0 | 0 | 0% | 75.485 | 75.485 | 75.485 | 75.485 | 0 | 301.94 | 100% |  |  |  | znížená |  | 0 | 0 | 0 | 0 | 0 |  |  | 0.76 | 16 |  | K | 2 | ROZPOCET | [5 empty] | 0 | 75.485 | 0 | 0 | 0 | 2 | 75.485 | 16 | -1380994136
30 | K | 998767102 | Presun hmôt pre kovové stavebné doplnkové konštrukcie v objektoch výšky nad 6 do 12 m | t | 0.279 | 0.279 | 0.279 | 0.279 | 0 | 1.116 | 0 | 0 | 0 | 0 | 0 | 0 | 0% | 0.279 | 0.279 | 0.279 | 0.279 | 0 | 1.116 | 100% | 49.92 | 49.92 | 49.92 | 49.92 | 49.92 | 13.928 | 13.928 | 13.928 | 13.928 | 0 | 55.712 | 0 | 0 | 0 | 0 | 0 | 0 | 0% | 13.928 | 13.928 | 13.928 | 13.928 | 0 | 55.712 | 100% |  |  |  | znížená |  | 0 | 0 | 0 | 0 | 0 |  |  | 48 | 16 |  | K | 2 | ROZPOCET | [5 empty] | 0 | 13.928 | 0 | 0 | 0 | 2 | 13.928 | 16 | 958350083
| 781 - Dokončovacie práce a obklady | [28 empty] | 1948.314 | 1948.314 | 4750.669 | 4750.669 | 1627.846 | 15025.812 | 0 | 0 | 0 | 0 | 0 | 0 |  | 1948.314 | 1948.314 | 4750.669 | 4750.669 | 1627.846 | 15025.812 | [6 empty] | 0 |  | 0 |  | 0 |  |  |  | 2 |  | D | 1 | ROZPOCET | [11 empty] | 1948.314
31 | K | 781732040a | Montáž obkladov vonk. stien z obkladačiek do tmelu | m2 | 27.843 | 27.843 | 56.196 | 56.196 | 29.218 | 197.296 | 0 | 0 | 0 | 0 | 0 | 0 | 0% | 27.843 | 27.843 | 56.196 | 56.196 | 29.218 | 197.296 | 100% | 24.12 | 24.12 | 24.12 | 24.12 | 24.12 | 671.573 | 671.573 | 1355.448 | 1355.448 | 704.738 | 4758.78 | 0 | 0 | 0 | 0 | 0 | 0 | 0% | 671.573 | 671.573 | 1355.448 | 1355.448 | 704.738 | 4758.78 | 100% |  |  |  | znížená |  | 0 | 0 | 0 | 0 | 0 |  |  | 23.19 | 16 |  | K | 2 | ROZPOCET | [5 empty] | 0 | 671.573 | 0 | 0 | 0 | 2 | 671.573 | 16 | -1282542057
32 | M | 5838523100 | Soklový obklad hr. 10 mm | m2 | 27.843 | 27.843 | 75.843 | 75.843 | 20.002 | 227.374 | 0 | 0 | 0 | 0 | 0 | 0 | 0% | 27.843 | 27.843 | 75.843 | 75.843 | 20.002 | 227.374 | 100% | 43.68 | 43.68 | 43.68 | 43.68 | 43.68 | 1216.182 | 1216.182 | 3312.822 | 3312.822 | 873.687 | 9931.695 | 0 | 0 | 0 | 0 | 0 | 0 | 0% | 1216.182 | 1216.182 | 3312.822 | 3312.822 | 873.687 | 9931.695 | 100% |  | RAKO |  | znížená |  | 0 | 0 | 0 | 0 | 0 | keramické obkladačky |  | 42 | 32 |  | M | 2 | ROZPOCET | [5 empty] | 0 | 1216.182 | 0 | 0 | 0 | 2 | 1216.182 | 16 | 515373932
33 | K | 998781102 | Presun hmôt pre obklady keramické v objektoch výšky nad 6 do 12 m | t | 1.941 | 1.941 | 2.641 | 2.641 | 1.584 | 10.748 | 0 | 0 | 0 | 0 | 0 | 0 | 0% | 1.941 | 1.941 | 2.641 | 2.641 | 1.584 | 10.748 | 100% | 31.2 | 31.2 | 31.2 | 31.2 | 31.2 | 60.559 | 60.559 | 82.399 | 82.399 | 49.421 | 335.337 | 0 | 0 | 0 | 0 | 0 | 0 | 0% | 60.559 | 60.559 | 82.399 | 82.399 | 49.421 | 335.337 | 100% |  |  |  | znížená |  | 0 | 0 | 0 | 0 | 0 |  |  | 30 | 16 |  | K | 2 | ROZPOCET | [5 empty] | 0 | 60.559 | 0 | 0 | 0 | 2 | 60.559 | 16 | 1462305356
| VP - Práce naviac | [28 empty] | 11346.575 | 11346.575 | 16680.681 | 24763.42 | 5056.703 | 69193.954 | 0 | 1084.908 | 70.366 | 0 | 102.36 | 1257.634 |  | 11346.575 | 10261.667 | 16610.315 | 24763.42 | 4954.343 | 67936.32 | [16 empty] | D | 0 | PN | [11 empty] | 0
| VP - Práce naviac MÍNUSY | [28 empty] | 0 | 0 | 0 | 0 | 0
| VP - Práce naviac PLUSY | [28 empty] | 11346.575 | 11346.575 | 16680.681 | 24763.42 | 5056.703
| 6 - Úpravy povrchov, podlahy, osadenie | [28 empty] | 5386.507 | 5386.507 | 9546.072 | 9548.576 | 2165.065 | 32032.727 | 0 | 172.265 | 0 | 0 | 0 | 172.265 |  | 5386.507 | 5214.242 | 9546.072 | 9548.576 | 2165.065 | 31860.462
1 | K | 622463257 | Ochrana, čistenie podkladu | m2 | 219.755 | 219.755 | 266.677 | 242.594 | 36.895 | 985.676 | 0 | 0 | 0 | 0 | 0 | 0 | 0% | 219.755 | 219.755 | 266.677 | 242.594 | 36.895 | 985.676 | 100% | 4.99 | 4.99 | 4.99 | 4.99 | 4.99 | 1096.577 | 1096.577 | 1330.718 | 1210.544 | 184.106 | 4918.522 | 0 | 0 | 0 | 0 | 0 | 0 | 0% | 1096.577 | 1096.577 | 1330.718 | 1210.544 | 184.106 | 4918.522 | 100% |  |  |  | znížená |  | 0 | 0 | 0 | 0 | 0 |  |  | 4.8 | 4 |  | K | 2 | ROZPOCET | [5 empty] | 0 | 1096.577 | 0 | 0 | 0 | 2 | 1096.577 | 4 | 824331621
2 | K | 622463351 | Vyspravenie zdegradovaného podkladu | m2 | 112.4526 | 112.4526 | 142.4933 | 169.3976 | 41.2994 | 578.0954 | 0 | 0 | 0 | 0 | 0 | 0 | 0% | 112.4526 | 112.4526 | 142.4933 | 169.3976 | 41.2994 | 578.0954 | 100% | 14.2 | 14.2 | 14.2 | 14.2 | 14.2 | 1596.826 | 1596.826 | 2023.405 | 2405.446 | 586.451 | 8208.954 | 0 | 0 | 0 | 0 | 0 | 0 | 0% | 1596.826 | 1596.826 | 2023.405 | 2405.446 | 586.451 | 8208.954 | 100% |  |  |  | znížená |  | 0 | 0 | 0 | 0 | 0 |  |  | 13.65 | 4 |  | K | 2 | ROZPOCET | [5 empty] | 0 | 1596.826 | 0 | 0 | 0 | 2 | 1596.826 | 4 | 291158247
3 | K | 622464212 | Vonkajšia omietka stien tenkovrstvová, škrabaná, hr. 2 mm | m2 | 56.7552 | 56.7552 | 96.3 | 156.787 | 45.006 | 411.6034 | 0 | 0 | 0 | 0 | 0 | 0 | 0% | 56.7552 | 56.7552 | 96.3 | 156.787 | 45.006 | 411.6034 | 100% | 12.34 | 12.34 | 12.34 | 12.34 | 12.34 | 700.359 | 700.359 | 1188.342 | 1934.752 | 555.374 | 5079.186 | 0 | 0 | 0 | 0 | 0 | 0 | 0% | 700.359 | 700.359 | 1188.342 | 1934.752 | 555.374 | 5079.186 | 100% |  | BAUMIT |  | znížená |  | 0 | 0 | 0 | 0 | 0 | Silikon Top |  | 11.87 | 4 |  | K | 2 | ROZPOCET | [5 empty] | 0 | 700.359 | 0 | 0 | 0 | 2 | 700.359 | 4 | -1127255600
4 | K | 622466115 | Podkladný penetračný náter | m2 | 56.7552 | 56.7552 | 96.3 | 156.787 | 45.006 | 411.6034 | 0 | 0 | 0 | 0 | 0 | 0 | 0% | 56.7552 | 56.7552 | 96.3 | 156.787 | 45.006 | 411.6034 | 100% | 2.79 | 2.79 | 2.79 | 2.79 | 2.79 | 158.347 | 158.347 | 268.677 | 437.436 | 125.567 | 1148.374 | 0 | 0 | 0 | 0 | 0 | 0 | 0% | 158.347 | 158.347 | 268.677 | 437.436 | 125.567 | 1148.374 | 100% |  | BAUMIT |  | znížená |  | 0 | 0 | 0 | 0 | 0 | UniPrimer |  | 2.68 | 4 |  | K | 2 | ROZPOCET | [5 empty] | 0 | 158.347 | 0 | 0 | 0 | 2 | 158.347 | 4 | 1461408974
5 | K | 625250050 | Kontaktný zatepľovací systém hr. 50 mm - dosky z MW, skrutkovacie kotvy B3 | m2 | 0 | 0 | 48.166 | 0 | 0 | 48.166 | 0 | 0 | 0 | 0 | 0 | 0 | 0% | 0 | 0 | 48.166 | 0 | 0 | 48.166 | 100% | 33.8 | 33.8 | 33.8 | 33.8 | 33.8 | 0 | 0 | 1628.011 | 0 | 0 | 1628.011 | 0 | 0 | 0 | 0 | 0 | 0 | 0% | 0 | 0 | 1628.011 | 0 | 0 | 1628.011 | 100% |  | KNAUF |  | znížená |  | 0 | 0 | 0 | 0 | 0 | FKD S Thermal |  | 32.5 | 4 |  | K | 2 | ROZPOCET | [5 empty] | 0 | 0 | 0 | 0 | 0 | 2 | 0 | 4 | -1329217770
6 | K | 625251435 | Kontaktný zatepľovací systém podzemných stien hr. 50 mm (EPS-PERIMETER), skrutkovacie kotvy A2 | m2 | 13.85 | 13.85 | 0 | 0 | 0 | 27.7 | 0 | 6.435 | 0 | 0 | 0 | 6.435 | 23.23% | 13.85 | 7.415 | 0 | 0 | 0 | 21.265 | 76.77% | 26.77 | 26.77 | 26.77 | 26.77 | 26.77 | 370.765 | 370.765 | 0 | 0 | 0 | 741.53 | 0 | 172.265 | 0 | 0 | 0 | 172.265 | 23.23% | 370.765 | 198.5 | 0 | 0 | 0 | 569.265 | 76.77%
7 | K | 625251435 | Kontaktný zatepľovací systém podzemných stien hr. 100 mm (EPS-PERIMETER), skrutkovacie kotvy A1 | m2 | 0 | 0 | 13.8 | 30.9 | 0 | 44.7 | 0 | 0 | 0 | 0 | 0 | 0 | 0% | 0 | 0 | 13.8 | 30.9 | 0 | 44.7 | 100% | 36.29 | 36.29 | 36.29 | 36.29 | 36.29 | 0 | 0 | 500.802 | 1121.361 | 0 | 1622.163 | 0 | 0 | 0 | 0 | 0 | 0 | 0% | 0 | 0 | 500.802 | 1121.361 | 0 | 1622.163 | 100% |  | BASF |  | znížená |  | 0 | 0 | 0 | 0 | 0 | EPS Perimeter |  | 34.89 | 4 |  | K | 2 | ROZPOCET | [5 empty] | 0 | 0 | 0 | 0 | 0 | 2 | 0 | 4 | 2021014227
8 | K | 625253577 | Kontaktný zatepľovací systém hr. 160 mm (MW), skrutkovacie kotvy B1 | m2 | 0 | 0 | 16.26 | 0 | 10.9 | 27.16 | 0 | 0 | 0 | 0 | 0 | 0 | 0% | 0 | 0 | 16.26 | 0 | 10.9 | 27.16 | 100% | 55.05 | 55.05 | 55.05 | 55.05 | 55.05 | 0 | 0 | 895.113 | 0 | 600.045 | 1495.158 | 0 | 0 | 0 | 0 | 0 | 0 | 0% | 0 | 0 | 895.113 | 0 | 600.045 | 1495.158 | 100% |  | ISOVER |  | znížená |  | 0 | 0 | 0 | 0 | 0 | TF Profi |  | 52.93 | 4 |  | K | 2 | ROZPOCET | [5 empty] | 0 | 0 | 0 | 0 | 0 | 2 | 0 | 4 | -1277760530
9 | K | 625253611a | Kontaktný zatepľovací systém ostenia hr. 30 mm (MW) B2 | m2 | 42.9722 | 42.9722 | 50.235 | 71.61 | 3.333 | 211.1224 | 0 | 0 | 0 | 0 | 0 | 0 | 0% | 42.9722 | 42.9722 | 50.235 | 71.61 | 3.333 | 211.1224 | 100% | 34.06 | 34.06 | 34.06 | 34.06 | 34.06 | 1463.633 | 1463.633 | 1711.004 | 2439.037 | 113.522 | 7190.829 | 0 | 0 | 0 | 0 | 0 | 0 | 0% | 1463.633 | 1463.633 | 1711.004 | 2439.037 | 113.522 | 7190.829 | 100% |  | ISOVER |  | znížená |  | 0 | 0 | 0 | 0 | 0 | TF Profi |  | 32.75 | 4 |  | K | 2 | ROZPOCET | [5 empty] | 0 | 1463.633 | 0 | 0 | 0 | 2 | 1463.633 | 4 | 925591286
| 9 - Ostatné konštrukcie a práce-búranie | [28 empty] | 2148.007 | 2148.007 | 5920.616 | 6500.887 | 2113.679 | 18831.196 | 0 | 242.883 | 70.366 | 0 | 102.36 | 415.609 |  | 2148.007 | 1905.124 | 5850.25 | 6500.887 | 2011.319 | 18415.587 | [6 empty] | 0 |  | 0 |  | 0 |  |  |  | 1 |  | D | 1 | ROZPOCET | [11 empty] | 5712.478
10 | K | 941942001 | Montáž lešenia rámového systémového s podlahami šírky do 0,75 m, výšky do 10 m | m2 | 75.68 | 75.68 | 149.79 | 59.02 | 132.763 | 492.933 | 0 | 0 | 0 | 0 | 0 | 0 | 0% | 75.68 | 75.68 | 149.79 | 59.02 | 132.763 | 492.933 | 100% | 1.3 | 1.3 | 1.3 | 1.3 | 1.3 | 98.384 | 98.384 | 194.727 | 76.726 | 172.592 | 640.813 | 0 | 0 | 0 | 0 | 0 | 0 | 0% | 98.384 | 98.384 | 194.727 | 76.726 | 172.592 | 640.813 | 100% |  |  |  | znížená |  | 0 | 0 | 0 | 0 | 0 |  |  | 1.25 | 4 |  | K | 2 | ROZPOCET | [5 empty] | 0 | 98.384 | 0 | 0 | 0 | 2 | 98.384 | 4 | 120777399
11 | K | 941942801 | Demontáž lešenia rámového systémového s podlahami šírky do 0,75 m, výšky do 10 m | m2 | 75.68 | 75.68 | 149.79 | 59.02 | 132.763 | 492.933 | 0 | 0 | 0 | 0 | 0 | 0 | 0% | 75.68 | 75.68 | 149.79 | 59.02 | 132.763 | 492.933 | 100% | 1.1 | 1.1 | 1.1 | 1.1 | 1.1 | 83.248 | 83.248 | 164.769 | 64.922 | 146.039 | 542.226 | 0 | 0 | 0 | 0 | 0 | 0 | 0% | 83.248 | 83.248 | 164.769 | 64.922 | 146.039 | 542.226 | 100% |  |  |  | znížená |  | 0 | 0 | 0 | 0 | 0 |  |  | 1.06 | 4 |  | K | 2 | ROZPOCET | [5 empty] | 0 | 83.248 | 0 | 0 | 0 | 2 | 83.248 | 4 | -1048788608
12 | K | 941942901 | Príplatok za prvý a každý ďalší i začatý týždeň použitia lešenia rámového systémového šírky do 0,75 m, výšky do 10 m | m2 | 423.4538 | 423.4538 | 716.2141 | 344.9129 | 353.37 | 2261.4044 | 0 | 0 | 0 | 0 | 0 | 0 | 0% | 423.4538 | 423.4538 | 716.2141 | 344.9129 | 353.37 | 2261.4044 | 100% | 0.89 | 0.89 | 0.89 | 0.89 | 0.89 | 376.874 | 376.874 | 637.431 | 306.972 | 314.499 | 2012.65 | 0 | 0 | 0 | 0 | 0 | 0 | 0% | 376.874 | 376.874 | 637.431 | 306.972 | 314.499 | 2012.65 | 100% |  |  |  | znížená |  | 0 | 0 | 0 | 0 | 0 |  |  | 0.86 | 4 |  | K | 2 | ROZPOCET | [5 empty] | 0 | 376.874 | 0 | 0 | 0 | 2 | 376.874 | 4 | 358928127
13 | K | 953945108 | Soklový profil SL 12 (hliníkový) | m | 0 | 0 | 7.066 | 0 | 0 | 7.066 | 0 | 0 | 0 | 0 | 0 | 0 | 0% | 0 | 0 | 7.066 | 0 | 0 | 7.066 | 100% | 5.55 | 5.55 | 5.55 | 5.55 | 5.55 | 0 | 0 | 39.216 | 0 | 0 | 39.216 | 0 | 0 | 0 | 0 | 0 | 0 | 0% | 0 | 0 | 39.216 | 0 | 0 | 39.216 | 100% |  | BAUMIT |  | znížená |  | 0 | 0 | 0 | 0 | 0 | SL 12 |  | 5.34 | 4 |  | K | 2 | ROZPOCET | [5 empty] | 0 | 0 | 0 | 0 | 0 | 2 | 0 | 4 | 814836740
14 | K | 953996608 | Rohový profil s flexibilným uhlom | m | 0 | 0 | 0 | 0 | 0 | 0 | 0 | 0 | 0 | 0 | 0 | 0 | #DIV/0! | 0 | 0 | 0 | 0 | 0 | 0 | #DIV/0! | 3.09 | 3.09 | 3.09 | 3.09 | 3.09 | 0 | 0 | 0 | 0 | 0 | 0 | 0 | 0 | 0 | 0 | 0 | 0 | #DIV/0! | 0 | 0 | 0 | 0 | 0 | 0 | #DIV/0! |  | WEBER-TERRRANOVA |  | znížená |  | 0 | 0 | 0 | 0 | 0 | rohový profil |  | 2.97 | 4 |  | K | 2 | ROZPOCET | [5 empty] | 0 | 0 | 0 | 0 | 0 | 2 | 0 | 4 | 1808449155
15 | K | 953996620 | Nadokenný profil so skrytou okapničkou | m | 0 | 0 | 0 | 0 | 0 | 0 | 0 | 0 | 0 | 0 | 0 | 0 | #DIV/0! | 0 | 0 | 0 | 0 | 0 | 0 | #DIV/0! | 3.31 | 3.31 | 3.31 | 3.31 | 3.31 | 0 | 0 | 0 | 0 | 0 | 0 | 0 | 0 | 0 | 0 | 0 | 0 | #DIV/0! | 0 | 0 | 0 | 0 | 0 | 0 | #DIV/0! |  | WEBER-TERRRANOVA |  | znížená |  | 0 | 0 | 0 | 0 | 0 | nadokenný profil |  | 3.18 | 4 |  | K | 2 | ROZPOCET | [5 empty] | 0 | 0 | 0 | 0 | 0 | 2 | 0 | 4 | 166607550
16 | K | 953996626 | Parapetný profil s tkaninou | m | 0 | 0 | 0 | 0 | 0 | 0 | 0 | 0 | 0 | 0 | 0 | 0 | #DIV/0! | 0 | 0 | 0 | 0 | 0 | 0 | #DIV/0! | 3.49 | 3.49 | 3.49 | 3.49 | 3.49 | 0 | 0 | 0 | 0 | 0 | 0 | 0 | 0 | 0 | 0 | 0 | 0 | #DIV/0! | 0 | 0 | 0 | 0 | 0 | 0 | #DIV/0! |  | WEBER-TERRRANOVA |  | znížená |  | 0 | 0 | 0 | 0 | 0 | parapetný profil |  | 3.36 | 4 |  | K | 2 | ROZPOCET | [5 empty] | 0 | 0 | 0 | 0 | 0 | 2 | 0 | 4 | -979515959
N17 | K | 967031142 | Prisekanie rovného ostenia v murive tehlovom na maltu MC | m2 | 58 | 58 | 44.5 | 66 | 18 | 244.5 | 0 | 0 | 0 | 0 | 0 | 0 | 0% | 58 | 58 | 44.5 | 66 | 18 | 244.5 | 100% | 11.921 | 14.2 | 14.2 | 14.2 | 14.2 | 691.418 | 691.418 | 530.485 | 786.786 | 214.578 | 2914.685 | 0 | 0 | 0 | 0 | 0 | 0 | 0% | 691.418 | 691.418 | 530.485 | 786.786 | 214.578 | 2914.685 | 100% | [5 empty] | 0 | [23 empty] | 691.418
N18 | K | 974061010 | Vyrezanie rýh v plnom pálenom tehelnom murive hr. 12 cm - narezanie ostenia | m | 280 | 280 | 256.6 | 300 | 150 | 1266.6 | 0 | 0 | 0 | 0 | 0 | 0 | 0% | 280 | 280 | 256.6 | 300 | 150 | 1266.6 | 100% | 2.34 | 14.2 | 14.2 | 14.2 | 14.2 | 655.2 | 655.2 | 600.444 | 702 | 351 | 2963.844 | 0 | 0 | 0 | 0 | 0 | 0 | 0% | 655.2 | 655.2 | 600.444 | 702 | 351 | 2963.844 | 100%
19 | K | 965081712 | Búranie dlažieb, bez podklad. lôžka z xylolit., alebo keramických dlaždíc hr. do 10 mm, -0,02000t | m2 | 24.024 | 24.024 | 6.96 | 192.613 | 6.946 | 254.567 | 0 | 24.024 | 6.96 | 0 | 6.946 | 37.93 | 14.9% | 24.024 | 0 | 0 | 192.613 | 0 | 216.637 | 85.1% | 10.11 | 10.11 | 10.11 | 10.11 | 10.11 | 242.883 | 242.883 | 70.366 | 1947.317 | 70.224 | 2573.673 | 0 | 242.883 | 70.366 | 0 | 70.224 | 383.473 | 14.9% | 242.883 | 0 | 0 | 1947.317 | 0 | 2190.2 | 85.1% | 0 | [13 empty] | ROZPOCET |  |  | 0 | 0 | 0 | 0 | 0 | 2 | 166.871 | 4 | -1759280540
20 | K | 979011111 | Zvislá doprava sutiny a vybúraných hmôt za prvé podlažie nad alebo pod základným podlažím | t | 0 | 0 | 26.665 | 18.9742 | 5.2405 | 50.8797 | 0 | 0 | 0 | 0 | 0.618 | 0.618 | 1.215% | 0 | 0 | 26.665 | 18.9742 | 4.6225 | 50.2617 | 98.79% | 52 | 52 | 52 | 52 | 52 | 0 | 0 | 1386.58 | 986.659 | 272.506 | 2645.745 | 0 | 0 | 0 | 0 | 32.136 | 32.136 | 1.215% | 0 | 0 | 1386.58 | 986.659 | 240.37 | 2613.609 | 98.79% |  |  |  | znížená |  | 0 | 0 | 0 | 0 | 0 |  |  | 50 | 4 |  | K | 2 | ROZPOCET | [5 empty] | 0 | 0 | 0 | 0 | 0 | 2 | 0 | 4 | -757199943
21 | K | 979081111 | Odvoz sutiny a vybúraných hmôt na skládku do 1 km | t | 0 | 0 | 26.665 | 18.9742 | 6.6633 | 52.3025 | 0 | 0 | 0 | 0 | 0 | 0 | 0% | 0 | 0 | 26.665 | 18.9742 | 6.6633 | 52.3025 | 100% | 36.4 | 36.4 | 36.4 | 36.4 | 36.4 | 0 | 0 | 970.606 | 690.661 | 242.543 | 1903.81 | 0 | 0 | 0 | 0 | 0 | 0 | 0% | 0 | 0 | 970.606 | 690.661 | 242.543 | 1903.81 | 100% |  |  |  | znížená |  | 0 | 0 | 0 | 0 | 0 |  |  | 35 | 4 |  | K | 2 | ROZPOCET | [5 empty] | 0 | 0 | 0 | 0 | 0 | 2 | 0 | 4 | -1777437346
22 | K | 979081121 | Odvoz sutiny a vybúraných hmôt na skládku za každý ďalší 1 km | t | 0 | 0 | 254.669 | 170.7679 | 59.9693 | 485.4062 | 0 | 0 | 0 | 0 | 0 | 0 | 0% | 0 | 0 | 254.669 | 170.7679 | 59.9693 | 485.4062 | 100% | 0.45 | 0.45 | 0.45 | 0.45 | 0.45 | 0 | 0 | 114.601 | 76.846 | 26.986 | 218.433 | 0 | 0 | 0 | 0 | 0 | 0 | 0% | 0 | 0 | 114.601 | 76.846 | 26.986 | 218.433 | 100% |  |  |  | znížená |  | 0 | 0 | 0 | 0 | 0 |  |  | 0.43 | 4 |  | K | 2 | ROZPOCET | [5 empty] | 0 | 0 | 0 | 0 | 0 | 2 | 0 | 4 | -557023944
23 | K | 979089112 | Poplatok za skladovanie - drevo, sklo, plasty (17 02 ), ostatné | t | 0 | 0 | 26.665 | 18.9742 | 6.6633 | 52.3025 | 0 | 0 | 0 | 0 | 0 | 0 | 0% | 0 | 0 | 26.665 | 18.9742 | 6.6633 | 52.3025 | 100% | 45.43 | 45.43 | 45.43 | 45.43 | 45.43 | 0 | 0 | 1211.391 | 861.998 | 302.712 | 2376.101 | 0 | 0 | 0 | 0 | 0 | 0 | 0% | 0 | 0 | 1211.391 | 861.998 | 302.712 | 2376.101 | 100% |  |  |  | znížená |  | 0 | 0 | 0 | 0 | 0 |  |  | 45.43 | 4 |  | K | 2 | ROZPOCET | [5 empty] | 0 | 0 | 0 | 0 | 0 | 2 | 0 | 4 | -1314832369
| 711 - Izolácie proti vode a vlhkosti | [28 empty] | 712.722 | 712.722 | 42.19 | 400.107 | 0 | 1867.741 | 0 | 669.76 | 0 | 0 | 0 | 669.76 |  | 712.722 | 42.962 | 42.19 | 400.107 | 0 | 1197.981 | [6 empty] | 0 |  | 0 |  | 0 |  |  |  | 2 |  | D | 1 | ROZPOCET | [11 empty] | 5712.478
24 | K | 711111025 | Dvojzložková hydroizolácia | m2 | 17.96 | 17.96 | 0 | 0 | 0 | 35.92 | 0 | 17.96 | 0 | 0 | 0 | 17.96 | 50% | 17.96 | 0 | 0 | 0 | 0 | 17.96 | 50% | 30.93 | 30.93 | 30.93 | 30.93 | 30.93 | 555.503 | 555.503 | 0 | 0 | 0 | 1111.006 | 0 | 555.503 | 0 | 0 | 0 | 555.503 | 50% | 555.503 | 0 | 0 | 0 | 0 | 555.503 | 50% |  | SCHOMBURG |  | znížená |  | 0 | 0 | 0 | 0 | 0 | Aquafin-2K |  | 29.74 | 16 |  | K | 2 | ROZPOCET | [5 empty] | 0 | 555.503 | 0 | 0 | 0 | 2 | 555.503 | 16 | 1468736231
25 | K | 711131106 | Zhotovenie izolácie proti zemnej vlhkosti nopovou fóloiu položenou voľne na ploche vodorovnej | m2 | 32.96 | 32.96 | 7.37 | 83.6044 | 0 | 156.8944 | 0 | 17.96 | 0 | 0 | 0 | 17.96 | 11.45% | 32.96 | 15 | 7.37 | 83.6044 | 0 | 138.9344 | 88.55% | 2.39 | 2.39 | 2.39 | 2.39 | 2.39 | 78.774 | 78.774 | 17.614 | 199.815 | 0 | 374.977 | 0 | 42.924 | 0 | 0 | 0 | 42.924 | 11.45% | 78.774 | 35.85 | 17.614 | 199.815 | 0 | 332.053 | 88.55% |  |  |  | znížená |  | 0 | 0 | 0 | 0 | 0 |  |  | 2.3 | 16 |  | K | 2 | ROZPOCET | [5 empty] | 0 | 78.774 | 0 | 0 | 0 | 2 | 78.774 | 16 | 1965986756
26 | M | 6288000640 | Nopová fólia FONDALINE proti vlhkosti s radónovou ochranou PLUS 500, výška nopu 8 mm | m2 | 32.96 | 32.96 | 10.326 | 84.1564 | 0 | 160.4024 | 0 | 29.972 | 0 | 0 | 0 | 29.972 | 18.69% | 32.96 | 2.988 | 10.326 | 84.1564 | 0 | 130.4304 | 81.31% | 2.38 | 2.38 | 2.38 | 2.38 | 2.38 | 78.445 | 78.445 | 24.576 | 200.292 | 0 | 381.758 | 0 | 71.333 | 0 | 0 | 0 | 71.333 | 18.69% | 78.445 | 7.112 | 24.576 | 200.292 | 0 | 310.425 | 81.31% |  | ONDULINE |  | znížená |  | 0 | 0 | 0 | 0 | 0 | Fondaline Plus 500 |  | 2.29 | 32 |  | M | 2 | ROZPOCET | [5 empty] | 0 | 78.445 | 0 | 0 | 0 | 2 | 78.445 | 16 | 1645272589
| 713 - Izolácie tepelné | [28 empty] | 0 | 0 | 0 | 4403.65 | 0 | 4403.65 | 0 | 0 | 0 | 0 | 0 | 0 |  | 0 | 0 | 0 | 4403.65 | 0 | 4403.65 | [6 empty] | 0 |  | 0 |  | 0 |  |  |  | 2 |  | D | 1 | ROZPOCET | [11 empty] | 8568.717
N29 | K | 625251435 | Kontaktný zatepľovací systém podzemných stien hr. 140 mm (EPS-PERIMETER), skrutkovacie kotvy D3+A3 | m2 | 0 | 0 | 0 | 79.632 | 0 | 79.632 | 0 | 0 | 0 | 0 | 0 | 0 | 0% | 0 | 0 | 0 | 79.632 | 0 | 79.632 | 100% | 55.3 | 36.29 | 36.29 | 36.29 | 36.29 | 0 | 0 | 0 | 4403.65 | 0 | 4403.65 | 0 | 0 | 0 | 0 | 0 | 0 | 0% | 0 | 0 | 0 | 4403.65 | 0 | 4403.65 | 100% |  | BASF |  | znížená |  | 0 | 0 | 0 | 0 | 0 | EPS Perimeter |  | 34.89 | 4 |  | K | 2 | ROZPOCET | [5 empty] | 0 | 0 | 0 | 0 | 0 | 2 | 0 | 4 | 2021014227
| 767 - Konštrukcie doplnkové kovové | [28 empty] | 243.1 | 243.1 | 243.1 | 243.1 | 243.1 | 1215.5 | 0 | 0 | 0 | 0 | 0 | 0 |  | 243.1 | 243.1 | 243.1 | 243.1 | 243.1 | 1215.5 | [6 empty] | 0 |  | 0 |  | 0 |  |  |  | 2 |  | D | 1 | ROZPOCET | [11 empty] | 5712.478
N30 | K | 767811100 | Montáž vetracích mriežok, VM | ks | 10 | 10 | 10 | 10 | 10 | 50 | 0 | 0 | 0 | 0 | 0 | 0 | 0% | 10 | 10 | 10 | 10 | 10 | 50 | 100% | 5.33 | 14.2 | 14.2 | 14.2 | 14.2 | 53.3 | 53.3 | 53.3 | 53.3 | 53.3 | 266.5 | 0 | 0 | 0 | 0 | 0 | 0 | 0% | 53.3 | 53.3 | 53.3 | 53.3 | 53.3 | 266.5 | 100%
N31 | M | 5539C3052 | Dvierka revízne PVC HACO, 200x200 mm | ks | 10 | 10 | 10 | 10 | 10 | 50 | 0 | 0 | 0 | 0 | 0 | 0 | 0% | 10 | 10 | 10 | 10 | 10 | 50 | 100% | 18.98 | 14.2 | 14.2 | 14.2 | 14.2 | 189.8 | 189.8 | 189.8 | 189.8 | 189.8 | 949 | 0 | 0 | 0 | 0 | 0 | 0 | 0% | 189.8 | 189.8 | 189.8 | 189.8 | 189.8 | 949 | 100%
| 781 - Dokončovacie práce a obklady | [28 empty] | 2856.239 | 2856.239 | 928.703 | 3667.1 | 534.859 | 10843.14 | 0 | 0 | 0 | 0 | 0 | 0 |  | 2856.239 | 2856.239 | 928.703 | 3667.1 | 534.859 | 10843.14 | [6 empty] | 0 |  | 0 |  | 0 |  |  |  | 2 |  | D | 1 | ROZPOCET | [11 empty] | 2856.239
32 | K | 781732040a | Montáž obkladov vonk. stien z obkladačiek do tmelu | m2 | 36.937 | 36.937 | 21.204 | 58.304 | 0 | 153.382 | 0 | 0 | 0 | 0 | 0 | 0 | 0% | 36.937 | 36.937 | 21.204 | 58.304 | 0 | 153.382 | 100% | 24.12 | 24.12 | 24.12 | 24.12 | 24.12 | 890.92 | 890.92 | 511.44 | 1406.292 | 0 | 3699.572 | 0 | 0 | 0 | 0 | 0 | 0 | 0% | 890.92 | 890.92 | 511.44 | 1406.292 | 0 | 3699.572 | 100% |  |  |  | znížená |  | 0 | 0 | 0 | 0 | 0 |  |  | 23.19 | 16 |  | K | 2 | ROZPOCET | [5 empty] | 0 | 890.92 | 0 | 0 | 0 | 2 | 890.92 | 16 | -1282542057
33 | M | 5838523100 | Soklový obklad hr. 10 mm | m2 | 43.415 | 43.415 | 9.297 | 50.107 | 12.1378 | 158.3718 | 0 | 0 | 0 | 0 | 0 | 0 | 0% | 43.415 | 43.415 | 9.297 | 50.107 | 12.1378 | 158.3718 | 100% | 43.68 | 43.68 | 43.68 | 43.68 | 43.68 | 1896.367 | 1896.367 | 406.093 | 2188.674 | 530.179 | 6917.68 | 0 | 0 | 0 | 0 | 0 | 0 | 0% | 1896.367 | 1896.367 | 406.093 | 2188.674 | 530.179 | 6917.68 | 100% |  | RAKO |  | znížená |  | 0 | 0 | 0 | 0 | 0 | keramické obkladačky |  | 42 | 32 |  | M | 2 | ROZPOCET | [5 empty] | 0 | 1896.367 | 0 | 0 | 0 | 2 | 1896.367 | 16 | 515373932
34 | K | 998781102 | Presun hmôt pre obklady keramické v objektoch výšky nad 6 do 12 m | t | 2.21 | 2.21 | 0.358 | 2.312 | 0.15 | 7.24 | 0 | 0 | 0 | 0 | 0 | 0 | 0% | 2.21 | 2.21 | 0.358 | 2.312 | 0.15 | 7.24 | 100% | 31.2 | 31.2 | 31.2 | 31.2 | 31.2 | 68.952 | 68.952 | 11.17 | 72.134 | 4.68 | 225.888 | 0 | 0 | 0 | 0 | 0 | 0 | 0% | 68.952 | 68.952 | 11.17 | 72.134 | 4.68 | 225.888 | 100% |  |  |  | znížená |  | 0 | 0 | 0 | 0 | 0 |  |  | 30 | 16 |  | K | 2 | ROZPOCET | [5 empty] | 0 | 68.952 | 0 | 0 | 0 | 2 | 68.952 | 16 | 1462305356

## Okná, dvere
ROZPOČET
Stavba:
Objekt: |  |  | Objekt 1 - Stavebná časť
Časť:
Miesto:
Objednávateľ:
Zhotoviteľ:
[5 empty] | ZoD | [5 empty] | Fakturované obdobie | [6 empty] | Zostáva | [11 empty] | ZoD | [5 empty] | Fakturované obdobie | [6 empty] | Zostáva
PČ | Typ | Kód | Popis | MJ | Množstvo Objekt 1 | Množstvo Objekt 2 | Množstvo Objekt 3 | Množstvo Objekt 4 | Množstvo Objekt 5 | Množstvo Celkom | Množstvo Objekt 1 | Množstvo Objekt 2 | Množstvo Objekt 3 | Množstvo Objekt 4 | Množstvo Objekt 5 | Množstvo Celkom | % | Množstvo Objekt 1 | Množstvo Objekt 2 | Množstvo Objekt 3 | Množstvo Objekt 4 | Množstvo Objekt 5 | Množstvo Celkom | % | J.cena [EUR] Objekt 1 | J.cena [EUR] Objekt 2 | J.cena [EUR] Objekt 3 | J.cena [EUR] Objekt 4 | J.cena [EUR] Objekt 5 | Cena celkom [EUR] Objekt 1 | Cena celkom [EUR] Objekt 2 | Cena celkom [EUR] Objekt 3 | Cena celkom [EUR] Objekt 4 | Cena celkom [EUR] Objekt 5 | Cena celkom [EUR] Všetky objekty | Cena celkom [EUR] Objekt 1 | Cena celkom [EUR] Objekt 2 | Cena celkom [EUR] Objekt 3 | Cena celkom [EUR] Objekt 4 | Cena celkom [EUR] Objekt 5 | Cena celkom [EUR] Všetky objekty | % | Cena celkom [EUR] Objekt 1 | Cena celkom [EUR] Objekt 2 | Cena celkom [EUR] Objekt 3 | Cena celkom [EUR] Objekt 4 | Cena celkom [EUR] Objekt 5 | Cena celkom [EUR] Všetky objekty | % | Výrobca | Poznámka | DPH | J. Nh [h] | Nh celkom [h] | J. hmotnosť [t] | Hmotnosť celkom [t] | J. suť [t] | Suť Celkom [t] | Typ
Výmena výplnových konštrukcií | [29 empty] | 10937.622 | 10331.562 | 15306.834 | 14862.964 | 17659.809 | 69098.791 | 0 | 0 | 0 | 0 | 0 | 0 | 0% | 10937.622 | 10331.562 | 15306.834 | 14862.964 | 17659.809 | 69098.791 | 100% |  |  |  |  | 0 |  | 0 |  | 0 |  |  |  |  | D | -1 | [7 empty] | 10937.622
| HSV - Práce a dodávky HSV | [28 empty] | 521.346 | 521.346 | 1151.428 | 521.346 | 0 | 2715.466 | 0 | 0 | 0 | 0 | 0 | 0 |  | 521.346 | 521.346 | 1151.428 | 521.346 | 0 | 2715.466 | [5 empty] | 0 |  | 0 |  | 0 |  | 1.04 |  | 1 | D | 0 | ROZPOCET | [6 empty] | 521.346
| 9 - Ostatné konštrukcie a práce-búranie | [28 empty] | 521.346 | 521.346 | 1151.428 | 521.346 | 0 | 2715.466 | 0 | 0 | 0 | 0 | 0 | 0 |  | 521.346 | 521.346 | 1151.428 | 521.346 | 0 | 2715.466 | [5 empty] | 0 |  | 0 |  | 0 |  |  |  | 1 | D | 1 | ROZPOCET | [6 empty] | 521.346
1 | K | 968061113 | Vyvesenie dreveného okenného krídla do suti plochy nad 1, 5 m2, -0,01600t | ks | 24 | 24 | 34 | 24 | 0 | 106 | 0 | 0 | 0 | 0 | 0 | 0 | 0% | 24 | 24 | 34 | 24 | 0 | 106 | 100% | 0.88 | 0.88 | 0.88 | 0.88 | 0.88 | 21.12 | 21.12 | 29.92 | 21.12 | 0 | 93.28 | 0 | 0 | 0 | 0 | 0 | 0 | 0% | 21.12 | 21.12 | 29.92 | 21.12 | 0 | 93.28 | 100% |  |  | znížená |  | 0 | 0 | 0 | 0 | 0 |  |  | 0.85 | 4 | K | 2 | ROZPOCET | 0 | 21.12 | 0 | 0 | 0 | 2 | 21.12 | 4 | -209073063
2 | K | 968062246 | Vybúranie drevených rámov okien jednoduchých plochy do 4 m2, -0,02700t | m2 | 11.5 | 11.5 | 89.1 | 11.5 | 0 | 123.6 | 0 | 0 | 0 | 0 | 0 | 0 | 0% | 11.5 | 11.5 | 89.1 | 11.5 | 0 | 123.6 | 100% | 8.07 | 8.07 | 8.07 | 8.07 | 8.07 | 92.805 | 92.805 | 719.037 | 92.805 | 0 | 997.452 | 0 | 0 | 0 | 0 | 0 | 0 | 0% | 92.805 | 92.805 | 719.037 | 92.805 | 0 | 997.452 | 100% |  |  | znížená |  | 0 | 0 | 0 | 0 | 0 |  |  | 7.76 | 4 | K | 2 | ROZPOCET | 0 | 92.805 | 0 | 0 | 0 | 2 | 92.805 | 4 | 1769892540
3 | K | 968071126 | Vyvesenie kovového dverného krídla do suti plochy nad 2 m2 | ks | 4 | 4 | 1 | 4 | 0 | 13 | 0 | 0 | 0 | 0 | 0 | 0 | 0% | 4 | 4 | 1 | 4 | 0 | 13 | 100% | 1.65 | 1.65 | 1.65 | 1.65 | 1.65 | 6.6 | 6.6 | 1.65 | 6.6 | 0 | 21.45 | 0 | 0 | 0 | 0 | 0 | 0 | 0% | 6.6 | 6.6 | 1.65 | 6.6 | 0 | 21.45 | 100% |  |  | znížená |  | 0 | 0 | 0 | 0 | 0 |  |  | 1.59 | 4 | K | 2 | ROZPOCET | 0 | 6.6 | 0 | 0 | 0 | 2 | 6.6 | 4 | -1143658965
4 | K | 968072456 | Vybúranie kovových dverových zárubní plochy nad 2 m2, -0,06300t | m2 | 17.767 | 17.767 | 17.767 | 17.767 | 0 | 71.068 | 0 | 0 | 0 | 0 | 0 | 0 | 0% | 17.767 | 17.767 | 17.767 | 17.767 | 0 | 71.068 | 100% | 4.84 | 4.84 | 4.84 | 4.84 | 4.84 | 85.992 | 85.992 | 85.992 | 85.992 | 0 | 343.968 | 0 | 0 | 0 | 0 | 0 | 0 | 0% | 85.992 | 85.992 | 85.992 | 85.992 | 0 | 343.968 | 100% |  |  | znížená |  | 0 | 0 | 0 | 0 | 0 |  |  | 4.65 | 4 | K | 2 | ROZPOCET | 0 | 85.992 | 0 | 0 | 0 | 2 | 85.992 | 4 | 1337282650
5 | K | 979011111 | Zvislá doprava sutiny a vybúraných hmôt za prvé podlažie nad alebo pod základným podlažím | t | 4.231 | 4.231 | 4.231 | 4.231 | 0 | 16.924 | 0 | 0 | 0 | 0 | 0 | 0 | 0% | 4.231 | 4.231 | 4.231 | 4.231 | 0 | 16.924 | 100% | 10.36 | 10.36 | 10.36 | 10.36 | 10.36 | 43.833 | 43.833 | 43.833 | 43.833 | 0 | 175.332 | 0 | 0 | 0 | 0 | 0 | 0 | 0% | 43.833 | 43.833 | 43.833 | 43.833 | 0 | 175.332 | 100% |  |  | znížená |  | 0 | 0 | 0 | 0 | 0 |  |  | 9.96 | 4 | K | 2 | ROZPOCET | 0 | 43.833 | 0 | 0 | 0 | 2 | 43.833 | 4 | 1796363374
6 | K | 979081111 | Odvoz sutiny a vybúraných hmôt na skládku do 1 km | t | 4.231 | 4.231 | 4.231 | 4.231 | 0 | 16.924 | 0 | 0 | 0 | 0 | 0 | 0 | 0% | 4.231 | 4.231 | 4.231 | 4.231 | 0 | 16.924 | 100% | 12.21 | 12.21 | 12.21 | 12.21 | 12.21 | 51.661 | 51.661 | 51.661 | 51.661 | 0 | 206.644 | 0 | 0 | 0 | 0 | 0 | 0 | 0% | 51.661 | 51.661 | 51.661 | 51.661 | 0 | 206.644 | 100% |  |  | znížená |  | 0 | 0 | 0 | 0 | 0 |  |  | 11.74 | 4 | K | 2 | ROZPOCET | 0 | 51.661 | 0 | 0 | 0 | 2 | 51.661 | 4 | 431172589
7 | K | 979081121 | Odvoz sutiny a vybúraných hmôt na skládku za každý ďalší 1 km | t | 38.079 | 38.079 | 38.079 | 38.079 | 0 | 152.316 | 0 | 0 | 0 | 0 | 0 | 0 | 0% | 38.079 | 38.079 | 38.079 | 38.079 | 0 | 152.316 | 100% | 0.51 | 0.51 | 0.51 | 0.51 | 0.51 | 19.42 | 19.42 | 19.42 | 19.42 | 0 | 77.68 | 0 | 0 | 0 | 0 | 0 | 0 | 0% | 19.42 | 19.42 | 19.42 | 19.42 | 0 | 77.68 | 100% |  |  | znížená |  | 0 | 0 | 0 | 0 | 0 |  |  | 0.49 | 4 | K | 2 | ROZPOCET | 0 | 19.42 | 0 | 0 | 0 | 2 | 19.42 | 4 | 2125984337
8 | K | 979089112 | Poplatok za skladovanie - drevo, sklo, plasty (17 02 ), ostatné | t | 4.231 | 4.231 | 4.231 | 4.231 | 0 | 16.924 | 0 | 0 | 0 | 0 | 0 | 0 | 0% | 4.231 | 4.231 | 4.231 | 4.231 | 0 | 16.924 | 100% | 47.25 | 47.25 | 47.25 | 47.25 | 47.25 | 199.915 | 199.915 | 199.915 | 199.915 | 0 | 799.66 | 0 | 0 | 0 | 0 | 0 | 0 | 0% | 199.915 | 199.915 | 199.915 | 199.915 | 0 | 799.66 | 100% |  |  | znížená |  | 0 | 0 | 0 | 0 | 0 |  |  | 45.43 | 4 | K | 2 | ROZPOCET | 0 | 199.915 | 0 | 0 | 0 | 2 | 199.915 | 4 | 1465145645
| PSV - Práce a dodávky PSV | [28 empty] | 10416.276 | 9810.216 | 14155.406 | 14341.618 | 17659.809 | 66383.325 | 0 | 0 | 0 | 0 | 0 | 0 |  | 10416.276 | 9810.216 | 14155.406 | 14341.618 | 17659.809 | 66383.325 | [5 empty] | 0 |  | 0 |  | 0 |  |  |  | 2 | D | 0 | ROZPOCET | [6 empty] | 10416.276
| 764 - Konštrukcie klampiarske | [28 empty] | 862.528 | 862.528 | 1130.378 | 1222.908 | 841.566 | 4919.908 | 0 | 0 | 0 | 0 | 0 | 0 |  | 862.528 | 862.528 | 1130.378 | 1222.908 | 841.566 | 4919.908 | [5 empty] | 0 |  | 0 |  | 0 |  |  |  | 2 | D | 1 | ROZPOCET | [6 empty] | 862.528
9 | K | 764410760 | Oplechovanie parapetov z hliníkového farebného Al plechu, vrátane rohov r.š. 420 mm | m | 35.2 | 35.2 | 46.2 | 50 | 37.5 | 204.1 | 0 | 0 | 0 | 0 | 0 | 0 | 0% | 35.2 | 35.2 | 46.2 | 50 | 37.5 | 204.1 | 100% | 22.33 | 22.33 | 22.33 | 22.33 | 22.33 | 786.016 | 786.016 | 1031.646 | 1116.5 | 837.375 | 4557.553 | 0 | 0 | 0 | 0 | 0 | 0 | 0% | 786.016 | 786.016 | 1031.646 | 1116.5 | 837.375 | 4557.553 | 100% |  |  | znížená |  | 0 | 0 | 0 | 0 | 0 |  |  | 21.47 | 16 | K | 2 | ROZPOCET | 0 | 786.016 | 0 | 0 | 0 | 2 | 786.016 | 16 | 203530833
10 | K | 764410850 | Demontáž oplechovania parapetov rš od 100 do 330 mm, -0,00135t | m | 35.2 | 35.2 | 46.2 | 50 | 0 | 166.6 | 0 | 0 | 0 | 0 | 0 | 0 | 0% | 35.2 | 35.2 | 46.2 | 50 | 0 | 166.6 | 100% | 2.02 | 2.02 | 2.02 | 2.02 | 2.02 | 71.104 | 71.104 | 93.324 | 101 | 0 | 336.532 | 0 | 0 | 0 | 0 | 0 | 0 | 0% | 71.104 | 71.104 | 93.324 | 101 | 0 | 336.532 | 100% |  |  | znížená |  | 0 | 0 | 0 | 0 | 0 |  |  | 1.94 | 16 | K | 2 | ROZPOCET | 0 | 71.104 | 0 | 0 | 0 | 2 | 71.104 | 16 | -1364670085
11 | K | 998764102 | Presun hmôt pre konštrukcie klampiarske v objektoch výšky nad 6 do 12 m | t | 0.08 | 0.08 | 0.08 | 0.08 | 0.062 | 0.382 | 0 | 0 | 0 | 0 | 0 | 0 | 0% | 0.08 | 0.08 | 0.08 | 0.08 | 0.062 | 0.382 | 100% | 67.6 | 67.6 | 67.6 | 67.6 | 67.6 | 5.408 | 5.408 | 5.408 | 5.408 | 4.191 | 25.823 | 0 | 0 | 0 | 0 | 0 | 0 | 0% | 5.408 | 5.408 | 5.408 | 5.408 | 4.191 | 25.823 | 100% |  |  | znížená |  | 0 | 0 | 0 | 0 | 0 |  |  | 65 | 16 | K | 2 | ROZPOCET | 0 | 5.408 | 0 | 0 | 0 | 2 | 5.408 | 16 | -424014326
| 766 - Konštrukcie stolárske | [28 empty] | 9553.748 | 8947.688 | 13025.028 | 13118.71 | 16818.243 | 61463.417 | 0 | 0 | 0 | 0 | 0 | 0 |  | 9553.748 | 8947.688 | 13025.028 | 13118.71 | 16818.243 | 61463.417 | [5 empty] | 0 |  | 0 |  | 0 |  |  |  | 2 | D | 1 | ROZPOCET | [6 empty] | 9553.748
12 | K | 766621400 | Montáž okien s hydroizolačnými ISO páskami (exteriérová a interiérová) | m | 280.34 | 280.34 | 280.34 | 280.34 | 204 | 1325.36 | 0 | 0 | 0 | 0 | 0 | 0 | 0% | 280.34 | 280.34 | 280.34 | 280.34 | 204 | 1325.36 | 100% | 11.29 | 11.29 | 11.29 | 11.29 | 11.29 | 3165.039 | 3165.039 | 3165.039 | 3165.039 | 2303.16 | 14963.316 | 0 | 0 | 0 | 0 | 0 | 0 | 0% | 3165.039 | 3165.039 | 3165.039 | 3165.039 | 2303.16 | 14963.316 | 100% |  |  | znížená |  | 0 | 0 | 0 | 0 | 0 |  |  | 10.86 | 16 | K | 2 | ROZPOCET | 0 | 3165.039 | 0 | 0 | 0 | 2 | 3165.039 | 16 | 1536431571
13 | M | 2832301200 | Tesniaca fólia CX exteriér 70mm/30m, pre okenné konštrukcie | m | 294.357 | 294.357 | 294.357 | 294.357 | 204 | 1381.428 | 0 | 0 | 0 | 0 | 0 | 0 | 0% | 294.357 | 294.357 | 294.357 | 294.357 | 204 | 1381.428 | 100% | 0.9 | 0.9 | 0.9 | 0.9 | 0.9 | 264.921 | 264.921 | 264.921 | 264.921 | 183.6 | 1243.284 | 0 | 0 | 0 | 0 | 0 | 0 | 0% | 264.921 | 264.921 | 264.921 | 264.921 | 183.6 | 1243.284 | 100% | ALLMEDIA |  | znížená |  | 0 | 0 | 0 | 0 | 0 | fólia CX exterier |  | 0.87 | 32 | M | 2 | ROZPOCET | 0 | 264.921 | 0 | 0 | 0 | 2 | 264.921 | 16 | 587123000
14 | M | 2832301240 | Tesniaca fólia CX interiér 70mm, pre okenné konštrukcie | m | 294.357 | 294.357 | 294.357 | 294.357 | 204 | 1381.428 | 0 | 0 | 0 | 0 | 0 | 0 | 0% | 294.357 | 294.357 | 294.357 | 294.357 | 204 | 1381.428 | 100% | 0.9 | 0.9 | 0.9 | 0.9 | 0.9 | 264.921 | 264.921 | 264.921 | 264.921 | 183.6 | 1243.284 | 0 | 0 | 0 | 0 | 0 | 0 | 0% | 264.921 | 264.921 | 264.921 | 264.921 | 183.6 | 1243.284 | 100% | ALLMEDIA |  | znížená |  | 0 | 0 | 0 | 0 | 0 | fólia CX interier |  | 0.87 | 32 | M | 2 | ROZPOCET | 0 | 264.921 | 0 | 0 | 0 | 2 | 264.921 | 16 | 954099986
15 | M | 611o1 | Okno plastvoé 600x1500 mm | ks | 24 | 21 | 26 | 0 | 0 | 71 | 0 | 0 | 0 | 0 | 0 | 0 | 0% | 24 | 21 | 26 | 0 | 0 | 71 | 100% | 133.49 | 133.49 | 133.49 | 133.49 | 133.49 | 3203.76 | 2803.29 | 3470.74 | 0 | 0 | 9477.79 | 0 | 0 | 0 | 0 | 0 | 0 | 0% | 3203.76 | 2803.29 | 3470.74 | 0 | 0 | 9477.79 | 100% | SLOVAKTUAL |  | znížená |  | 0 | 0 | 0 | 0 | 0 | okno plastové izolačné trojsklo |  | 128.36 | 32 | M | 2 | ROZPOCET | 0 | 3203.76 | 0 | 0 | 0 | 2 | 3203.76 | 16 | -721413079
16 | M | 611o1 | Okno plastvoé 1425x2400 mm | ks | 0 | 0 | 0 | 0 | 30 | 30 | 0 | 0 | 0 | 0 | 0 | 0 | 0% | 0 | 0 | 0 | 0 | 30 | 30 | 100% | 0 | 0 | 0 | 0 | 440.39 | 0 | 0 | 0 | 0 | 13211.7 | 13211.7 | 0 | 0 | 0 | 0 | 0 | 0 | 0% | 0 | 0 | 0 | 0 | 13211.7 | 13211.7 | 100% |  |  |  |  | 0 | [17 empty] | 0
17 | M | 611O2 | Okno plastvoé 1200x1500 mm | ks | 4 | 3 | 3 | 0 | 0 | 10 | 0 | 0 | 0 | 0 | 0 | 0 | 0% | 4 | 3 | 3 | 0 | 0 | 10 | 100% | 205.59 | 205.59 | 205.59 | 205.59 | 205.59 | 822.36 | 616.77 | 616.77 | 0 | 0 | 2055.9 | 0 | 0 | 0 | 0 | 0 | 0 | 0% | 822.36 | 616.77 | 616.77 | 0 | 0 | 2055.9 | 100% | SLOVAKTUAL |  | znížená |  | 0 | 0 | 0 | 0 | 0 | okno plastové izolačné trojsklo |  | 197.68 | 32 | M | 2 | ROZPOCET | 0 | 822.36 | 0 | 0 | 0 | 2 | 822.36 | 16 | 1715880605
18 | M | 611o3 | Okno plastvoé 2400x4800 mm | ks | 1 | 1 | 1 | 0 | 0 | 3 | 0 | 0 | 0 | 0 | 0 | 0 | 0% | 1 | 1 | 1 | 0 | 0 | 3 | 100% | 992.65 | 992.65 | 992.65 | 992.65 | 992.65 | 992.65 | 992.65 | 992.65 | 0 | 0 | 2977.95 | 0 | 0 | 0 | 0 | 0 | 0 | 0% | 992.65 | 992.65 | 992.65 | 0 | 0 | 2977.95 | 100% | SLOVAKTUAL |  | znížená |  | 0 | 0 | 0 | 0 | 0 | okno plastové izolačné trojsklo |  | 954.47 | 32 | M | 2 | ROZPOCET | 0 | 992.65 | 0 | 0 | 0 | 2 | 992.65 | 16 | -1247492675
19 | M | 611o5 | Okno plastové 1500x1800 mm | ks | 0 | 0 | 7 | 0 | 0 | 7 | 0 | 0 | 0 | 0 | 0 | 0 | 0% | 0 | 0 | 7 | 0 | 0 | 7 | 100% | 0 | 0 | 310.46 | 310.46 | 310.46 | 0 | 0 | 2173.22 | 0 | 0 | 2173.22 | 0 | 0 | 0 | 0 | 0 | 0 | 0% | 0 | 0 | 2173.22 | 0 | 0 | 2173.22 | 100% |  |  |  |  | 0 | [17 empty] | 0
20 | M | 611o6 | Okno plastvoé 900x1800 mm | ks | 0 | 0 | 0 | 10 | 0 | 10 | 0 | 0 | 0 | 0 | 0 | 0 | 0% | 0 | 0 | 0 | 10 | 0 | 10 | 100% | 0 | 0 | 0 | 185.7 | 185.7 | 0 | 0 | 0 | 1857 | 0 | 1857 | 0 | 0 | 0 | 0 | 0 | 0 | 0% | 0 | 0 | 0 | 1857 | 0 | 1857 | 100% |  |  |  |  | 0 | [17 empty] | 0
21 | M | 611o7 | Okno plastvoé 1200x1800 mm | ks | 0 | 0 | 0 | 15 | 0 | 15 | 0 | 0 | 0 | 0 | 0 | 0 | 0% | 0 | 0 | 0 | 15 | 0 | 15 | 100% | 0 | 0 | 0 | 280.26 | 280.26 | 0 | 0 | 0 | 4203.9 | 0 | 4203.9 | 0 | 0 | 0 | 0 | 0 | 0 | 0% | 0 | 0 | 0 | 4203.9 | 0 | 4203.9 | 100% |  |  |  |  | 0 | [17 empty] | 0
22 | M | 611o8 | Okno plastvoé 900x1200 mm | ks | 0 | 0 | 0 | 13 | 0 | 13 | 0 | 0 | 0 | 0 | 0 | 0 | 0% | 0 | 0 | 0 | 13 | 0 | 13 | 100% | 0 | 0 | 0 | 134.56 | 134.56 | 0 | 0 | 0 | 1749.28 | 0 | 1749.28 | 0 | 0 | 0 | 0 | 0 | 0 | 0% | 0 | 0 | 0 | 1749.28 | 0 | 1749.28 | 100% |  |  |  |  | 0 | [17 empty] | 0
23 | M | 611o9 | Okno plastvoé 3600x1600 mm | ks | 0 | 0 | 0 | 1 | 0 | 1 | 0 | 0 | 0 | 0 | 0 | 0 | 0% | 0 | 0 | 0 | 1 | 0 | 1 | 100% | 0 | 0 | 0 | 652.58 | 652.58 | 0 | 0 | 0 | 652.58 | 0 | 652.58 | 0 | 0 | 0 | 0 | 0 | 0 | 0% | 0 | 0 | 0 | 652.58 | 0 | 652.58 | 100% |  |  |  |  | 0 | [17 empty] | 0
24 | M | 611o10 | Okno platové 1200x600 mm | ks | 0 | 0 | 0 | 1 | 0 | 1 | 0 | 0 | 0 | 0 | 0 | 0 | 0% | 0 | 0 | 0 | 1 | 0 | 1 | 100% | 0 | 0 | 0 | 122.44 | 122.44 | 0 | 0 | 0 | 122.44 | 0 | 122.44 | 0 | 0 | 0 | 0 | 0 | 0 | 0% | 0 | 0 | 0 | 122.44 | 0 | 122.44 | 100% |  |  |  |  | 0 | [17 empty] | 0
25 | M | 611o11 | Okno plastové 900x900 mm | ks | 0 | 0 | 0 | 2 | 0 | 2 | 0 | 0 | 0 | 0 | 0 | 0 | 0% | 0 | 0 | 0 | 2 | 0 | 2 | 100% | 0 | 0 | 0 | 102.33 | 102.33 | 0 | 0 | 0 | 204.66 | 0 | 204.66 | 0 | 0 | 0 | 0 | 0 | 0 | 0% | 0 | 0 | 0 | 204.66 | 0 | 204.66 | 100% |  |  |  |  | 0 | [17 empty] | 0
26 | M | 611D1 | Dvere plastvoé presklené 1000x2020 mm | ks | 0 | 0 | 1 | 1 | 0 | 2 | 0 | 0 | 0 | 0 | 0 | 0 | 0% | 0 | 0 | 1 | 1 | 0 | 2 | 100% | 0 | 0 | 268.27 | 230.72 | 230.72 | 0 | 0 | 268.27 | 230.72 | 0 | 498.99 | 0 | 0 | 0 | 0 | 0 | 0 | 0% | 0 | 0 | 268.27 | 230.72 | 0 | 498.99 | 100% |  |  |  |  | 0 | [17 empty] | 0
27 | M | 611D1 | Dvere plastové presklené 1675x2500 mm | ks | 0 | 0 | 0 | 0 | 1 | 1 | 0 | 0 | 0 | 0 | 0 | 0 | 0% | 0 | 0 | 0 | 0 | 1 | 1 | 100% | 0 | 0 | 0 | 0 | 0 | 0 | 0 | 0 | 0 | 0 | 0 | 0 | 0 | 0 | 0 | 0 | 0 | 0% | 0 | 0 | 0 | 0 | 0 | 0 | 100% |  |  |  |  | 0 | [17 empty] | 0
28 | M | 611D2 | Dvere plastové presklené 1500x2575 mm | ks | 0 | 0 | 1 | 0 | 0 | 1 | 0 | 0 | 0 | 0 | 0 | 0 | 0% | 0 | 0 | 1 | 0 | 0 | 1 | 100% | 0 | 0 | 616.38 | 616.38 | 616.38 | 0 | 0 | 616.38 | 0 | 0 | 616.38 | 0 | 0 | 0 | 0 | 0 | 0 | 0% | 0 | 0 | 616.38 | 0 | 0 | 616.38 | 100% |  |  |  |  | 0 | [17 empty] | 0
29 | K | 766694142 | Montáž parapetnej dosky plastovej šírky do 300 mm, dĺžky 1000-1600 mm | ks | 29 | 29 | 46 | 41 | 30 | 175 | 0 | 0 | 0 | 0 | 0 | 0 | 0% | 29 | 29 | 46 | 41 | 30 | 175 | 100% | 7.69 | 7.69 | 7.69 | 7.69 | 7.69 | 223.01 | 223.01 | 353.74 | 315.29 | 230.7 | 1345.75 | 0 | 0 | 0 | 0 | 0 | 0 | 0% | 223.01 | 223.01 | 353.74 | 315.29 | 230.7 | 1345.75 | 100% |  |  | znížená |  | 0 | 0 | 0 | 0 | 0 |  |  | 7.39 | 16 | K | 2 | ROZPOCET | 0 | 223.01 | 0 | 0 | 0 | 2 | 223.01 | 16 | 19804163
30 | M | 6119000970 | Vnútorné parapetné dosky plastové B=250mm biela | m | 35.2 | 35.2 | 49.2 | 45 | 42.75 | 207.35 | 0 | 0 | 0 | 0 | 0 | 0 | 0% | 35.2 | 35.2 | 49.2 | 45 | 42.75 | 207.35 | 100% | 15.24 | 15.24 | 15.24 | 0 | 15.24 | 536.448 | 536.448 | 749.808 | 0 | 651.51 | 2474.214 | 0 | 0 | 0 | 0 | 0 | 0 | 0% | 536.448 | 536.448 | 749.808 | 0 | 651.51 | 2474.214 | 100% | WERZALIT |  | znížená |  | 0 | 0 | 0 | 0 | 0 | parapetná doska plastová |  | 14.65 | 32 | M | 2 | ROZPOCET | 0 | 536.448 | 0 | 0 | 0 | 2 | 536.448 | 16 | 722331015
31 | M | 6119001030 | Plastové krytky k vnútorným parapetom plastovým, pár vo farbe biela, zlatý dub, buk | ks | 29 | 29 | 42 | 41 | 10 | 151 | 0 | 0 | 0 | 0 | 0 | 0 | 0% | 29 | 29 | 42 | 41 | 10 | 151 | 100% | 0.61 | 0.61 | 0.61 | 0.61 | 0.61 | 17.69 | 17.69 | 25.62 | 25.01 | 6.1 | 92.11 | 0 | 0 | 0 | 0 | 0 | 0 | 0% | 17.69 | 17.69 | 25.62 | 25.01 | 6.1 | 92.11 | 100% | WERZALIT |  | znížená |  | 0 | 0 | 0 | 0 | 0 | krytka plastová |  | 0.59 | 32 | M | 2 | ROZPOCET | 0 | 17.69 | 0 | 0 | 0 | 2 | 17.69 | 16 | -656303544
32 | K | 998766102 | Presun hmot pre konštrukcie stolárske v objektoch výšky nad 6 do 12 m | t | 1.261 | 1.261 | 1.261 | 1.261 | 0.959 | 6.003 | 0 | 0 | 0 | 0 | 0 | 0 | 0% | 1.261 | 1.261 | 1.261 | 1.261 | 0.959 | 6.003 | 100% | 49.92 | 49.92 | 49.92 | 49.92 | 49.92 | 62.949 | 62.949 | 62.949 | 62.949 | 47.873 | 299.669 | 0 | 0 | 0 | 0 | 0 | 0 | 0% | 62.949 | 62.949 | 62.949 | 62.949 | 47.873 | 299.669 | 100% |  |  | znížená |  | 0 | 0 | 0 | 0 | 0 |  |  | 48 | 16 | K | 2 | ROZPOCET | 0 | 62.949 | 0 | 0 | 0 | 2 | 62.949 | 16 | 699008029
| VP - Práce naviac | [28 empty] | -497.28 | 2512.503 | -37.915 | 3214.721 | 1475.227 | 6667.256 | 0 | 0 | 0 | 0 | 0 | 0 | 0% | -497.28 | 2512.503 | -37.915 | 3214.721 | 1475.227 | 6667.256 | 100% | [13 empty] | D | 0 | PN | [6 empty] | 0
| VP - Práce naviac MÍNUSY | [28 empty] | -4939.417 | -2995.201 | -4555.777 | -600.046 | 0
| VP - Práce naviac PLUSY | [28 empty] | 4442.137 | 5507.704 | 4517.862 | 3814.767 | 1475.227
| 9 - Ostatné konštrukcie a práce-búranie | [28 empty] | -57.24 | -20.664 | -167.364 | 0 | 546.084 | 300.816 | 0 | 0 | 0 | 0 | 0 | 0 |  | -57.24 | -20.664 | -167.364 | 0 | 546.084 | 300.816 | [5 empty] | 0 |  | 0 |  | 0 |  |  |  | 1 | D | 1 | ROZPOCET | [6 empty] | -57.24
1 | K | 968061113 | Vyvesenie dreveného okenného krídla do suti plochy nad 1, 5 m2, -0,01600t | ks | -11 | -4 | -7 | 0 | 0 | -22 | 0 | 0 | 0 | 0 | 0 | 0 | 0% | -11 | -4 | -7 | 0 | 0 | -22 | 100% | 0.88 | 0.88 | 0.88 | 0.88 | 0.88 | -9.68 | -3.52 | -6.16 | 0 | 0 | -19.36 | 0 | 0 | 0 | 0 | 0 | 0 | 0% | -9.68 | -3.52 | -6.16 | 0 | 0 | -19.36 | 100% |  |  | znížená |  | 0 | 0 | 0 | 0 | 0 |  |  | 0.85 | 4 | K | 2 | ROZPOCET | 0 | -9.68 | 0 | 0 | 0 | 2 | -9.68 | 4 | -209073063
2 | K | 968062246 | Vybúranie drevených rámov okien jednoduchých plochy do 4 m2, -0,02700t | m2 | -5.28 | -1.92 | -18.34 | 0 | 0 | -25.54 | 0 | 0 | 0 | 0 | 0 | 0 | 0% | -5.28 | -1.92 | -18.34 | 0 | 0 | -25.54 | 100% | 8.07 | 8.07 | 8.07 | 8.07 | 8.07 | -42.61 | -15.494 | -148.004 | 0 | 0 | -206.108 | 0 | 0 | 0 | 0 | 0 | 0 | 0% | -42.61 | -15.494 | -148.004 | 0 | 0 | -206.108 | 100% |  |  | znížená |  | 0 | 0 | 0 | 0 | 0 |  |  | 7.76 | 4 | K | 2 | ROZPOCET | 0 | -42.61 | 0 | 0 | 0 | 2 | -42.61 | 4 | 1769892540
3 | K | 968071126 | Vyvesenie kovového dverného krídla do suti plochy nad 2 m2 | ks | -3 | -1 | -8 | 0 | 30 | 18 | 0 | 0 | 0 | 0 | 0 | 0 | 0% | -3 | -1 | -8 | 0 | 30 | 18 | 100% | 1.65 | 1.65 | 1.65 | 1.65 | 1.65 | -4.95 | -1.65 | -13.2 | 0 | 49.5 | 29.7 | 0 | 0 | 0 | 0 | 0 | 0 | 0% | -4.95 | -1.65 | -13.2 | 0 | 49.5 | 29.7 | 100% |  |  | znížená |  | 0 | 0 | 0 | 0 | 0 |  |  | 1.59 | 4 | K | 2 | ROZPOCET | 0 | -4.95 | 0 | 0 | 0 | 2 | -4.95 | 4 | -1143658965
4 | K | 968072456 | Vybúranie kovových dverových zárubní plochy nad 2 m2, -0,06300t | m2 | 0 | 0 | 0 | 0 | 102.6 | 102.6 | 0 | 0 | 0 | 0 | 0 | 0 | 0% | 0 | 0 | 0 | 0 | 102.6 | 102.6 | 100% | 4.84 | 4.84 | 4.84 | 4.84 | 4.84 | 0 | 0 | 0 | 0 | 496.584 | 496.584 | 0 | 0 | 0 | 0 | 0 | 0 | 0% | 0 | 0 | 0 | 0 | 496.584 | 496.584 | 100% |  |  | znížená |  | 0 | 0 | 0 | 0 | 0 |  |  | 4.65 | 4 | K | 2 | ROZPOCET | 0 | 0 | 0 | 0 | 0 | 2 | 0 | 4 | 1337282650
| 766 - Konštrukcie stolárske | [28 empty] | -440.04 | 2533.167 | 129.449 | 3214.721 | 929.143 | 6366.44 | 0 | 0 | 0 | 0 | 0 | 0 |  | -440.04 | 2533.167 | 129.449 | 3214.721 | 929.143 | 6366.44 | [5 empty] | 0 |  | 0 |  | 0 |  |  |  | 2 | D | 1 | ROZPOCET | [6 empty] | -3413.787
5 | K | 766621400 | Montáž okien s hydroizolačnými ISO páskami (exteriérová a interiérová) | m | -197.97 | -170.74 | -122.14 | -45.84 | 41 | -495.69 | 0 | 0 | 0 | 0 | 0 | 0 | 0% | -197.97 | -170.74 | -122.14 | -45.84 | 41 | -495.69 | 100% | 11.29 | 11.29 | 11.29 | 11.29 | 11.29 | -2235.081 | -1927.655 | -1378.961 | -517.534 | 462.89 | -5596.341 | 0 | 0 | 0 | 0 | 0 | 0 | 0% | -2235.081 | -1927.655 | -1378.961 | -517.534 | 462.89 | -5596.341 | 100% |  |  | znížená |  | 0 | 0 | 0 | 0 | 0 |  |  | 10.86 | 16 | K | 2 | ROZPOCET | 0 | -2235.081 | 0 | 0 | 0 | 2 | -2235.081 | 16 | 1536431571
6 | M | 2832301200 | Tesniaca fólia CX exteriér 70mm/30m, pre okenné konštrukcie | m | -197.97 | -170.74 | -122.14 | -45.84 | 41 | -495.69 | 0 | 0 | 0 | 0 | 0 | 0 | 0% | -197.97 | -170.74 | -122.14 | -45.84 | 41 | -495.69 | 100% | 0.9 | 0.9 | 0.9 | 0.9 | 0.9 | -178.173 | -153.666 | -109.926 | -41.256 | 36.9 | -446.121 | 0 | 0 | 0 | 0 | 0 | 0 | 0% | -178.173 | -153.666 | -109.926 | -41.256 | 36.9 | -446.121 | 100% | ALLMEDIA |  | znížená |  | 0 | 0 | 0 | 0 | 0 | fólia CX exterier |  | 0.87 | 32 | M | 2 | ROZPOCET | 0 | -178.173 | 0 | 0 | 0 | 2 | -178.173 | 16 | 587123000
7 | M | 2832301240 | Tesniaca fólia CX interiér 70mm, pre okenné konštrukcie | m | -197.97 | -170.74 | -122.14 | -45.84 | 41 | -495.69 | 0 | 0 | 0 | 0 | 0 | 0 | 0% | -197.97 | -170.74 | -122.14 | -45.84 | 41 | -495.69 | 100% | 0.9 | 0.9 | 0.9 | 0.9 | 0.9 | -178.173 | -153.666 | -109.926 | -41.256 | 36.9 | -446.121 | 0 | 0 | 0 | 0 | 0 | 0 | 0% | -178.173 | -153.666 | -109.926 | -41.256 | 36.9 | -446.121 | 100% | ALLMEDIA |  | znížená |  | 0 | 0 | 0 | 0 | 0 | fólia CX interier |  | 0.87 | 32 | M | 2 | ROZPOCET | 0 | -178.173 | 0 | 0 | 0 | 2 | -178.173 | 16 | 954099986
8 | M | 611o1 | Okno plastvoé 600x1500 mm | ks | -11 | -4 |  |  |  | -15 | 0 | 0 | 0 | 0 | 0 | 0 | 0% | -11 | -4 | 0 | 0 | 0 | -15 | 100% | 133.49 | 133.49 | 133.49 | 133.49 | 133.49 | -1468.39 | -533.96 | 0 | 0 | 0 | -2002.35 | 0 | 0 | 0 | 0 | 0 | 0 | 0% | -1468.39 | -533.96 | 0 | 0 | 0 | -2002.35 | 100%
9 | M | 611O2 | Okno plastvoé 1200x1500 mm | ks | -4 | -1 |  |  |  | -5 | 0 | 0 | 0 | 0 | 0 | 0 | 0% | -4 | -1 | 0 | 0 | 0 | -5 | 100% | 205.59 | 205.59 | 205.59 | 205.59 | 205.59 | -822.36 | -205.59 | 0 | 0 | 0 | -1027.95 | 0 | 0 | 0 | 0 | 0 | 0 | 0% | -822.36 | -205.59 | 0 | 0 | 0 | -1027.95 | 100% | SLOVAKTUAL |  | znížená |  | 0 | 0 | 0 | 0 | 0 | okno plastové izolačné trojsklo |  | 197.68 | 32 | M | 2 | ROZPOCET | 0 | -822.36 | 0 | 0 | 0 | 2 | -822.36 | 16 | 1715880605
10 | M | 611o5 | Okno plastové 1500x1800 mm | ks |  |  | -7 |  |  | -7 | 0 | 0 | 0 | 0 | 0 | 0 | 0% | 0 | 0 | -7 | 0 | 0 | -7 | 100% | 310.46 | 310.46 | 310.46 | 310.46 | 310.46 | 0 | 0 | -2173.22 | 0 | 0 | -2173.22 | 0 | 0 | 0 | 0 | 0 | 0 | 0% | 0 | 0 | -2173.22 | 0 | 0 | -2173.22 | 100%
11 | M | VP_O1 | Okno plastové 1350x1600 mm | ks |  |  |  | 1 |  | 1 | 0 | 0 | 0 | 0 | 0 | 0 | 0% | 0 | 0 | 0 | 1 | 0 | 1 | 100% | 214.487 | 214.487 | 214.487 | 214.487 | 214.487 | 0 | 0 | 0 | 214.487 | 0 | 214.487 | 0 | 0 | 0 | 0 | 0 | 0 | 0% | 0 | 0 | 0 | 214.487 | 0 | 214.487 | 100%
12 | M | VP_O2 | Okno plastové 1100x1600 mm | ks |  |  |  | 1 |  | 1 | 0 | 0 | 0 | 0 | 0 | 0 | 0% | 0 | 0 | 0 | 1 | 0 | 1 | 100% | 183.989 | 183.989 | 183.989 | 183.989 | 183.989 | 0 | 0 | 0 | 183.989 | 0 | 183.989 | 0 | 0 | 0 | 0 | 0 | 0 | 0% | 0 | 0 | 0 | 183.989 | 0 | 183.989 | 100%
13 | M | 611D2 | Dvere plastové presklené 1500x2600 mm | ks |  |  | -1 |  |  | -1 | 0 | 0 | 0 | 0 | 0 | 0 | 0% | 0 | 0 | -1 | 0 | 0 | -1 | 100% | 616.38 | 616.38 | 616.38 | 616.38 | 616.38 | 0 | 0 | -616.38 | 0 | 0 | -616.38 | 0 | 0 | 0 | 0 | 0 | 0 | 0% | 0 | 0 | -616.38 | 0 | 0 | -616.38 | 100%
14 | M | VP_D1 | Dvere plastové 1500/2095 | ks | 1 | 1 |  |  |  | 2 | 0 | 0 | 0 | 0 | 0 | 0 | 0% | 1 | 1 | 0 | 0 | 0 | 2 | 100% | 1071.746 | 1071.746 | 1071.746 | 1071.746 | 1071.746 | 1071.746 | 1071.746 | 0 | 0 | 0 | 2143.492 | 0 | 0 | 0 | 0 | 0 | 0 | 0% | 1071.746 | 1071.746 | 0 | 0 | 0 | 2143.492 | 100%
15 | M | VP_D2 | Dvere 1200/2000 | ks |  |  | 1 |  |  | 1 | 0 | 0 | 0 | 0 | 0 | 0 | 0% | 0 | 0 | 1 | 0 | 0 | 1 | 100% | 713.7 | 713.7 | 713.7 | 713.7 | 713.7 | 0 | 0 | 713.7 | 0 | 0 | 713.7 | 0 | 0 | 0 | 0 | 0 | 0 | 0% | 0 | 0 | 713.7 | 0 | 0 | 713.7 | 100%
16 | M | VP_D3 | Dvere 1000/2700 mm | ks |  |  |  | 1 |  | 1 | 0 | 0 | 0 | 0 | 0 | 0 | 0% | 0 | 0 | 0 | 1 | 0 | 1 | 100% | 765.362 | 765.362 | 765.362 | 765.362 | 765.362 | 0 | 0 | 0 | 765.362 | 0 | 765.362 | 0 | 0 | 0 | 0 | 0 | 0 | 0% | 0 | 0 | 0 | 765.362 | 0 | 765.362 | 100%
17 | M | VP_D3 | Dvere 1650/2200 mm | ks |  |  |  | 2 |  | 2 | 0 | 0 | 0 | 0 | 0 | 0 | 0% | 0 | 0 | 0 | 2 | 0 | 2 | 100% | 1121.497 | 1121.497 | 1121.497 | 1121.497 | 1121.497 | 0 | 0 | 0 | 2242.994 | 0 | 2242.994 | 0 | 0 | 0 | 0 | 0 | 0 | 0% | 0 | 0 | 0 | 2242.994 | 0 | 2242.994 | 100%
18 | K | 612425931 | Omietka vápenná vnútorného ostenia okenného alebo dverného štuková | m2 | 23.4435 | 27.8085 | 35.67 | 37.085 | 35.6775 | 159.6845 | 0 | 0 | 0 | 0 | 0 | 0 | 0% | 23.4435 | 27.8085 | 35.67 | 37.085 | 35.6775 | 159.6845 | 100% | 11 | 11 | 11 | 11 | 11 | 257.879 | 305.894 | 392.37 | 407.935 | 392.453 | 1756.531 | 0 | 0 | 0 | 0 | 0 | 0 | 0% | 257.879 | 305.894 | 392.37 | 407.935 | 392.453 | 1756.531 | 100%
19 | K | 766623913 | Výmena dvojskiel za trojsklá | m2 | 41.6 | 55.2 | 45.6 | 0 | 0 | 142.4 | 0 | 0 | 0 | 0 | 0 | 0 | 0% | 41.6 | 55.2 | 45.6 | 0 | 0 | 142.4 | 100% | 74.82 | 74.82 | 74.82 | 74.82 | 74.82 | 3112.512 | 4130.064 | 3411.792 | 0 | 0 | 10654.368 | 0 | 0 | 0 | 0 | 0 | 0 | 0% | 3112.512 | 4130.064 | 3411.792 | 0 | 0 | 10654.368 | 100%

## Obnova chodníka
ROZPOČET
Stavba:
Objekt: |  |  | Objekt 1 - Stavebná časť
Časť:
Miesto: |  |  |  |  | Dátum: | [5 empty] | Dátum: | [6 empty] | Dátum:
Objednávateľ: |  |  |  |  | Projektant: | [5 empty] | Projektant: | [6 empty] | Projektant:
Zhotoviteľ: |  |  |  |  | Spracovateľ: | [5 empty] | Spracovateľ: | [6 empty] | Spracovateľ:
[5 empty] | ZoD | [5 empty] | Fakturované obdobie | [6 empty] | Zostáva | [11 empty] | ZoD | [5 empty] | Fakturované obdobie | [6 empty] | Zostáva
PČ | Typ | Kód | Popis | MJ | Množstvo Objekt 1 | Množstvo Objekt 2 | Množstvo Objekt 3 | Množstvo Objekt 4 | Množstvo Objekt 5 | Množstvo Celkom | Množstvo Objekt 1 | Množstvo Objekt 2 | Množstvo Objekt 3 | Množstvo Objekt 4 | Množstvo Objekt 5 | Množstvo Celkom | % | Množstvo Objekt 1 | Množstvo Objekt 2 | Množstvo Objekt 3 | Množstvo Objekt 4 | Množstvo Objekt 5 | Množstvo Celkom | % | J.cena [EUR] | J.cena [EUR] Objekt 2 | J.cena [EUR] Objekt 3 | J.cena [EUR] Objekt 4 | J.cena [EUR] Objekt 5 | Cena celkom [EUR] Objekt 1 | Cena celkom [EUR] Objekt 2 | Cena celkom [EUR] Objekt 3 | Cena celkom [EUR] Objekt 4 | Cena celkom [EUR] Objekt 5 | Cena celkom [EUR] Všetky objekty | Cena celkom [EUR] Objekt 1 | Cena celkom [EUR] Objekt 2 | Cena celkom [EUR] Objekt 3 | Cena celkom [EUR] Objekt 4 | Cena celkom [EUR] Objekt 5 | Cena celkom [EUR] Všetky objekty | % | Cena celkom [EUR] Objekt 1 | Cena celkom [EUR] Objekt 2 | Cena celkom [EUR] Objekt 3 | Cena celkom [EUR] Objekt 4 | Cena celkom [EUR] Objekt 5 | Cena celkom [EUR] Všetky objekty | % | Výrobca | Poznámka | DPH | J. Nh [h] | Nh celkom [h] | J. hmotnosť [t] | Hmotnosť celkom [t] | J. suť [t] | Suť Celkom [t] | Typ
Obnova chodníka | [29 empty] | 2844.182 | 2844.182 | 3854.414 | 3317.885 | 2940.462 | 15801.125 | 532.221 | 1299.63 | 1094.296 | 844.641 | 1086.07 | 4856.858 | 30.74% | 2311.961 | 1544.552 | 2760.118 | 2473.244 | 1854.392 | 10944.267 | 69.26% |  |  |  |  | 0 |  | 0 |  | 0 |  | 1.04 |  |  | D | -1 | [7 empty] | 2844.182
| HSV - Práce a dodávky HSV | [28 empty] | 2844.182 | 2844.182 | 3854.414 | 3317.885 | 2940.462 | 15801.125 | 532.221 | 1299.63 | 1094.296 | 844.641 | 1086.07 | 4856.858 |  | 2311.961 | 1544.552 | 2760.118 | 2473.244 | 1854.392 | 10944.267 | [5 empty] | 0 |  | 0 |  | 0 |  |  |  | 1 | D | 0 | ROZPOCET | [6 empty] | 2844.182
| 1 - Zemné práce | [28 empty] | 998.78 | 998.78 | 891.131 | 751.613 | 571.88 | 4212.184 | 0 | 767.409 | 249.655 | 0 | 227.569 | 1244.633 |  | 998.78 | 231.371 | 641.476 | 751.613 | 344.311 | 2967.551 | [5 empty] | 0 |  | 0 |  | 0 |  |  |  | 1 | D | 1 | ROZPOCET | [6 empty] | 998.78
1 | K | 132211101 | Hĺbenie rýh šírky do 600 mm v hornine tr.3 súdržných - ručným náradím | m3 | 23 | 23 | 23.7 | 19.56 | 13 | 102.26 | 0 | 22.27 | 6.696 | 0 | 6.251 | 35.217 | 34.44% | 23 | 0.73 | 17.004 | 19.56 | 6.749 | 67.043 | 65.56% | 33.7 | 33.7 | 33.7 | 33.7 | 33.7 | 775.1 | 775.1 | 798.69 | 659.172 | 438.1 | 3446.162 | 0 | 750.499 | 225.655 | 0 | 210.659 | 1186.813 | 34.44% | 775.1 | 24.601 | 573.035 | 659.172 | 227.441 | 2259.349 | 65.56% |  |  | znížená |  | 0 | 0 | 0 | 0 | 0 |  |  |  | 4 | K | 2 | ROZPOCET | 0 | 775.1 | 0 | 0 | 0 | 2 | 775.1 | 4 | 586431701
2 | K | 132211119 | Príplatok za lepivosť pri hĺbení rýh š do 600 mm ručným náradím v hornine tr. 3 | m3 | 3.523 | 3.523 | 5 | 5 | 3.523 | 20.569 | 0 | 3.523 | 5 | 0 | 3.523 | 12.046 | 58.56% | 3.523 | 0 | 0 | 5 | 0 | 8.523 | 41.44% | 4.8 | 4.8 | 4.8 | 4.8 | 4.8 | 16.91 | 16.91 | 24 | 24 | 16.91 | 98.73 | 0 | 16.91 | 24 | 0 | 16.91 | 57.82 | 58.56% | 16.91 | 0 | 0 | 24 | 0 | 40.91 | 41.44% |  |  | znížená |  | 0 | 0 | 0 | 0 | 0 |  |  |  | 4 | K | 2 | ROZPOCET | 0 | 16.91 | 0 | 0 | 0 | 2 | 16.91 | 4 | -1315743663
3 | K | 171101101 | Uloženie sypaniny do násypu súdržnej horniny s mierou zhutnenia podľa Proctor-Standard na 95 % | m3 | 23 | 23 | 7.613 | 7.613 | 13 | 74.226 | 0 | 0 | 0 | 0 | 0 | 0 | 0% | 23 | 23 | 7.613 | 7.613 | 13 | 74.226 | 100% | 8.99 | 8.99 | 8.99 | 8.99 | 8.99 | 206.77 | 206.77 | 68.441 | 68.441 | 116.87 | 667.292 | 0 | 0 | 0 | 0 | 0 | 0 | 0% | 206.77 | 206.77 | 68.441 | 68.441 | 116.87 | 667.292 | 100% |  |  | znížená |  | 0 | 0 | 0 | 0 | 0 |  |  | 8.64 | 4 | K | 2 | ROZPOCET | 0 | 206.77 | 0 | 0 | 0 | 2 | 206.77 | 4 | 1154988117
| 2 - Zakladanie | [28 empty] | 322.335 | 322.335 | 962.366 | 764.405 | 557.575 | 2929.016 | 0 | 0 | 0 | 0 | 0 | 0 |  | 322.335 | 322.335 | 962.366 | 764.405 | 557.575 | 2929.016 | [5 empty] | 0 |  | 0 |  | 0 |  |  |  | 1 | D | 1 | ROZPOCET | [6 empty] | 322.335
4 | K | 271573001 | Násyp pod základové konštrukcie so zhutnením zo štrkopiesku fr.0-32 mm | m3 | 1.523 | 1.523 | 5.925 | 4.5 | 3.523 | 16.994 | 0 | 0 | 0 | 0 | 0 | 0 | 0% | 1.523 | 1.523 | 5.925 | 4.5 | 3.523 | 16.994 | 100% | 36.25 | 36.25 | 36.25 | 36.25 | 36.25 | 55.209 | 55.209 | 214.781 | 163.125 | 127.709 | 616.033 | 0 | 0 | 0 | 0 | 0 | 0 | 0% | 55.209 | 55.209 | 214.781 | 163.125 | 127.709 | 616.033 | 100% |  |  | znížená |  | 0 | 0 | 0 | 0 | 0 |  |  | 34.86 | 4 | K | 2 | ROZPOCET | 0 | 55.209 | 0 | 0 | 0 | 2 | 55.209 | 4 | 1425555089
5 | K | 273313521 | Betón základových dosiek, prostý tr.C 12/15 | m3 | 1.523 | 1.523 | 5.925 | 4.5 | 3.523 | 16.994 | 0 | 0 | 0 | 0 | 0 | 0 | 0% | 1.523 | 1.523 | 5.925 | 4.5 | 3.523 | 16.994 | 100% | 102.67 | 102.67 | 102.67 | 102.67 | 102.67 | 156.366 | 156.366 | 608.32 | 462.015 | 361.706 | 1744.773 | 0 | 0 | 0 | 0 | 0 | 0 | 0% | 156.366 | 156.366 | 608.32 | 462.015 | 361.706 | 1744.773 | 100% |  |  | znížená |  | 0 | 0 | 0 | 0 | 0 |  |  | 98.72 | 4 | K | 2 | ROZPOCET | 0 | 156.366 | 0 | 0 | 0 | 2 | 156.366 | 4 | 331799485
6 | K | 289971211 | Zhotovenie vrstvy z geotextílie na upravenom povrchu v sklone do 1 : 5 , šírky od 0 do 3 m | m2 | 39 | 39 | 47.88 | 47.88 | 24 | 197.76 | 0 | 0 | 0 | 0 | 0 | 0 | 0% | 39 | 39 | 47.88 | 47.88 | 24 | 197.76 | 100% | 1.29 | 1.29 | 1.29 | 1.29 | 1.29 | 50.31 | 50.31 | 61.765 | 61.765 | 30.96 | 255.11 | 0 | 0 | 0 | 0 | 0 | 0 | 0% | 50.31 | 50.31 | 61.765 | 61.765 | 30.96 | 255.11 | 100% |  |  | znížená |  | 0 | 0 | 0 | 0 | 0 |  |  | 1.24 | 4 | K | 2 | ROZPOCET | 0 | 50.31 | 0 | 0 | 0 | 2 | 50.31 | 4 | -70921532
7 | M | 6936651400 | Geotextília netkaná polypropylénová Tatratex PP 400 | m2 | 39 | 39 | 50 | 50 | 24 | 202 | 0 | 0 | 0 | 0 | 0 | 0 | 0% | 39 | 39 | 50 | 50 | 24 | 202 | 100% | 1.55 | 1.55 | 1.55 | 1.55 | 1.55 | 60.45 | 60.45 | 77.5 | 77.5 | 37.2 | 313.1 | 0 | 0 | 0 | 0 | 0 | 0 | 0% | 60.45 | 60.45 | 77.5 | 77.5 | 37.2 | 313.1 | 100% | GEOTEX |  | znížená |  | 0 | 0 | 0 | 0 | 0 | Tatratex PP 400 |  | 1.49 | 8 | M | 2 | ROZPOCET | 0 | 60.45 | 0 | 0 | 0 | 2 | 60.45 | 4 | -254109462
| 9 - Ostatné konštrukcie a práce-búranie | [28 empty] | 1411.387 | 1411.387 | 1889.237 | 1690.187 | 1699.327 | 8101.525 | 532.221 | 532.221 | 844.641 | 844.641 | 858.501 | 3612.225 |  | 879.166 | 879.166 | 1044.596 | 845.546 | 840.826 | 4489.3 | [5 empty] | 0 |  | 0 |  | 0 |  |  |  | 1 | D | 1 | ROZPOCET | [6 empty] | 1411.387
8 | K | 917832111 | Osadenie chodník. obrub. betón. stojatého bez bočnej opory z betónu prostého tr. C 10/12,5 | m | 65 | 65 | 75 | 60 | 58 | 323 | 0 | 0 | 0 | 0 | 0 | 0 | 0% | 65 | 65 | 75 | 60 | 58 | 323 | 100% | 7.22 | 7.22 | 7.22 | 7.22 | 7.22 | 469.3 | 469.3 | 541.5 | 433.2 | 418.76 | 2332.06 | 0 | 0 | 0 | 0 | 0 | 0 | 0% | 469.3 | 469.3 | 541.5 | 433.2 | 418.76 | 2332.06 | 100% |  |  | znížená |  | 0 | 0 | 0 | 0 | 0 |  |  | 6.94 | 4 | K | 2 | ROZPOCET | 0 | 469.3 | 0 | 0 | 0 | 2 | 469.3 | 4 | -219274733
9 | M | 5921958060 | Betónový obrubník dl.1m | ks | 65 | 65 | 75 | 60 | 58 | 323 | 0 | 0 | 0 | 0 | 0 | 0 | 0% | 65 | 65 | 75 | 60 | 58 | 323 | 100% | 6.05 | 6.05 | 6.05 | 6.05 | 6.05 | 393.25 | 393.25 | 453.75 | 363 | 350.9 | 1954.15 | 0 | 0 | 0 | 0 | 0 | 0 | 0% | 393.25 | 393.25 | 453.75 | 363 | 350.9 | 1954.15 | 100% | PREMAC |  | znížená |  | 0 | 0 | 0 | 0 | 0 | obrubník betónový |  | 5.82 | 8 | M | 2 | ROZPOCET | 0 | 393.25 | 0 | 0 | 0 | 2 | 393.25 | 4 | 354132258
10 | K | 965042141 | Búranie podkladov pod dlažby, liatych dlažieb a mazanín,betón alebo liaty asfalt hr.do 100 mm, plochy nad 4 m2 -2,20000t | m3 | 1.523 | 1.523 | 4.523 | 4.523 | 5.523 | 17.615 | 1.523 | 1.523 | 4.523 | 4.523 | 5.523 | 17.615 | 100% | 0 | 0 | 0 | 0 | 0 | 0 | 0% | 81.57 | 81.57 | 81.57 | 81.57 | 81.57 | 124.231 | 124.231 | 368.941 | 368.941 | 450.511 | 1436.855 | 124.231 | 124.231 | 368.941 | 368.941 | 450.511 | 1436.855 | 100% | 0 | 0 | 0 | 0 | 0 | 0 | 0% |  |  | znížená |  | 0 | 0 | 0 | 0 | 0 |  |  | 78.43 | 4 | K | 2 | ROZPOCET | 0 | 124.231 | 0 | 0 | 0 | 2 | 124.231 | 4 | -882548605
11 | K | 965082920 | Odstránenie násypu pod podlahami alebo na strechách, hr.do 100 mm, -1,40000t | m3 | 1.523 | 1.523 | 4.523 | 4.523 | 6.523 | 18.615 | 0 | 0 | 0 | 0 | 0 | 0 | 0% | 1.523 | 1.523 | 4.523 | 4.523 | 6.523 | 18.615 | 100% | 10.91 | 10.91 | 10.91 | 10.91 | 10.91 | 16.616 | 16.616 | 49.346 | 49.346 | 71.166 | 203.09 | 0 | 0 | 0 | 0 | 0 | 0 | 0% | 16.616 | 16.616 | 49.346 | 49.346 | 71.166 | 203.09 | 100% |  |  | znížená |  | 0 | 0 | 0 | 0 | 0 |  |  | 10.49 | 4 | K | 2 | ROZPOCET | 0 | 16.616 | 0 | 0 | 0 | 2 | 16.616 | 4 | -1979187660
12 | K | 979011111 | Zvislá doprava sutiny a vybúraných hmôt za prvé podlažie nad alebo pod základným podlažím | t | 5.483 | 5.483 | 8.483 | 8.483 | 5.483 | 33.415 | 5.483 | 5.483 | 8.483 | 8.483 | 5.483 | 33.415 | 100% | 0 | 0 | 0 | 0 | 0 | 0 | 0% | 10.36 | 10.36 | 10.36 | 10.36 | 10.36 | 56.804 | 56.804 | 87.884 | 87.884 | 56.804 | 346.18 | 56.804 | 56.804 | 87.884 | 87.884 | 56.804 | 346.18 | 100% | 0 | 0 | 0 | 0 | 0 | 0 | 0% |  |  | znížená |  | 0 | 0 | 0 | 0 | 0 |  |  | 9.96 | 4 | K | 2 | ROZPOCET | 0 | 56.804 | 0 | 0 | 0 | 2 | 56.804 | 4 | -2086542414
13 | K | 979081111 | Odvoz sutiny a vybúraných hmôt na skládku do 1 km | t | 5.483 | 5.483 | 8.483 | 8.483 | 5.483 | 33.415 | 5.483 | 5.483 | 8.483 | 8.483 | 5.483 | 33.415 | 100% | 0 | 0 | 0 | 0 | 0 | 0 | 0% | 12.21 | 12.21 | 12.21 | 12.21 | 12.21 | 66.947 | 66.947 | 103.577 | 103.577 | 66.947 | 407.995 | 66.947 | 66.947 | 103.577 | 103.577 | 66.947 | 407.995 | 100% | 0 | 0 | 0 | 0 | 0 | 0 | 0% |  |  | znížená |  | 0 | 0 | 0 | 0 | 0 |  |  | 11.74 | 4 | K | 2 | ROZPOCET | 0 | 66.947 | 0 | 0 | 0 | 2 | 66.947 | 4 | 1967624392
14 | K | 979081121 | Odvoz sutiny a vybúraných hmôt na skládku za každý ďalší 1 km | t | 49.347 | 49.347 | 49.347 | 49.347 | 49.347 | 246.735 | 49.347 | 49.347 | 49.347 | 49.347 | 49.347 | 246.735 | 100% | 0 | 0 | 0 | 0 | 0 | 0 | 0% | 0.51 | 0.51 | 0.51 | 0.51 | 0.51 | 25.167 | 25.167 | 25.167 | 25.167 | 25.167 | 125.835 | 25.167 | 25.167 | 25.167 | 25.167 | 25.167 | 125.835 | 100% | 0 | 0 | 0 | 0 | 0 | 0 | 0% |  |  | znížená |  | 0 | 0 | 0 | 0 | 0 |  |  | 0.49 | 4 | K | 2 | ROZPOCET | 0 | 25.167 | 0 | 0 | 0 | 2 | 25.167 | 4 | -2132629869
15 | K | 979089112 | Poplatok za skladovanie - drevo, sklo, plasty (17 02 ), ostatné | t | 5.483 | 5.483 | 5.483 | 5.483 | 5.483 | 27.415 | 5.483 | 5.483 | 5.483 | 5.483 | 5.483 | 27.415 | 100% | 0 | 0 | 0 | 0 | 0 | 0 | 0% | 47.25 | 47.25 | 47.25 | 47.25 | 47.25 | 259.072 | 259.072 | 259.072 | 259.072 | 259.072 | 1295.36 | 259.072 | 259.072 | 259.072 | 259.072 | 259.072 | 1295.36 | 100% | 0 | 0 | 0 | 0 | 0 | 0 | 0% |  |  | znížená |  | 0 | 0 | 0 | 0 | 0 |  |  | 45.43 | 4 | K | 2 | ROZPOCET | 0 | 259.072 | 0 | 0 | 0 | 2 | 259.072 | 4 | 443851522
| 99 - Presun hmôt HSV | [28 empty] | 111.68 | 111.68 | 111.68 | 111.68 | 111.68 | 558.4 | 0 | 0 | 0 | 0 | 0 | 0 |  | 111.68 | 111.68 | 111.68 | 111.68 | 111.68 | 558.4 | [5 empty] | 0 |  | 0 |  | 0 |  |  |  | 1 | D | 1 | ROZPOCET | [6 empty] | 111.68
16 | K | 998011002 | Presun hmôt pre budovy (801, 803, 812), zvislá konštr. z tehál, tvárnic, z kovu výšky do 12 m | t | 11.003 | 11.003 | 11.003 | 11.003 | 11.003 | 55.015 | 0 | 0 | 0 | 0 | 0 | 0 | 0% | 11.003 | 11.003 | 11.003 | 11.003 | 11.003 | 55.015 | 100% | 10.15 | 10.15 | 10.15 | 10.15 | 10.15 | 111.68 | 111.68 | 111.68 | 111.68 | 111.68 | 558.4 | 0 | 0 | 0 | 0 | 0 | 0 | 0% | 111.68 | 111.68 | 111.68 | 111.68 | 111.68 | 558.4 | 100% |  |  | znížená |  | 0 | 0 | 0 | 0 | 0 |  |  | 9.76 | 4 | K | 2 | ROZPOCET | 0 | 111.68 | 0 | 0 | 0 | 2 | 111.68 | 4 | -1863385050
| VP - Práce naviac | [28 empty] | 5762.864 | 5689.604 | 6291.349 | 23357.444 | 2316.784 | 43418.045 | 1749.882 | 3155.993 | 2066.079 | 1475.459 | 851.715 | 9299.128 | 21.42% | 4012.982 | 2533.611 | 4225.27 | 21881.985 | 1465.069 | 34118.917 | 78.58% | [13 empty] | D | 0 | PN | [6 empty] | 0
| VP - Práce naviac MÍNUSY | [28 empty] | -398.51 | -398.51 | -978.848 | -830.956 | -1295.421
| VP - Práce naviac PLUSY | [28 empty] | 6161.374 | 6088.114 | 7270.197 | 24188.4 | 3612.205
| 1 - Zemné práce | [28 empty] | 296.975 | 296.975 | 857.044 | 6726.292 | 41.415 | 8218.701 | 0 | 249.506 | 56.104 | 0 | 57.87 | 363.48 |  | 296.975 | 47.469 | 800.94 | 6726.292 | -16.455 | 7855.221 | [5 empty] | 0 |  | 0 |  | 0 |  |  |  | 1 | D | 1 | ROZPOCET | [6 empty] | 119.534
| K | 132211101 | Hĺbenie rýh šírky do 600 mm v hornine tr.3 súdržných - ručným náradím | m3 | 2.416 | 2.416 | 3.75 | 93.6944 | -6.749 | 95.5274 | 0 | 0 | 0 | 0 | 0 | 0 | 0% | 2.416 | 2.416 | 3.75 | 93.6944 | -6.749 | 95.5274 | 100% | 33.7 | 33.7 | 33.7 | 33.7 | 33.7 | 81.419 | 81.419 | 126.375 | 3157.501 | -227.441 | 3219.273 | 0 | 0 | 0 | 0 | 0 | 0 | 0% | 81.419 | 81.419 | 126.375 | 3157.501 | -227.441 | 3219.273 | 100% |  |  | znížená |  | 0 | 0 | 0 | 0 | 0 |  |  |  | 4 | K | 2 | ROZPOCET | 0 | 81.419 | 0 | 0 | 0 | 2 | 81.419 | 4 | 586431701
| K | 132211119 | Príplatok za lepivosť pri hĺbení rýh š do 600 mm ručným náradím v hornine tr. 3 | m3 | 19.477 | 19.477 | 22.45 | 108.2544 | 2.728 | 172.3864 | 0 | 18.747 | 1.696 | 0 | 2.728 | 23.171 | 13.44% | 19.477 | 0.73 | 20.754 | 108.2544 | 0 | 149.2154 | 86.56% | 4.8 | 4.8 | 4.8 | 4.8 | 4.8 | 93.49 | 93.49 | 107.76 | 519.621 | 13.094 | 827.455 | 0 | 89.986 | 8.141 | 0 | 13.094 | 111.221 | 13.44% | 93.49 | 3.504 | 99.619 | 519.621 | 0 | 716.234 | 86.56% |  |  | znížená |  | 0 | 0 | 0 | 0 | 0 |  |  |  | 4 | K | 2 | ROZPOCET | 0 | 93.49 | 0 | 0 | 0 | 2 | 93.49 | 4 | -1315743663
N | K | 162701105 | Vodorovné premiestnenie výkopu do 10 000 m horn. Tr. 1-4 - odvoz na smetisko | m3 | 2.8992 | 2.8992 | 19.878 | 97.6819 | 11.2279 | 134.5862 | 0 | 0 | 0 | 0 | 0 | 0 | 0% | 2.8992 | 2.8992 | 19.878 | 97.6819 | 11.2279 | 134.5862 | 100% | 8.983 | 8.99 | 8.99 | 8.99 | 8.99 | 26.044 | 26.044 | 178.564 | 877.477 | 100.86 | 1208.989 | 0 | 0 | 0 | 0 | 0 | 0 | 0% | 26.044 | 26.044 | 178.564 | 877.477 | 100.86 | 1208.989 | 100% |  |  | znížená |  | 0 | 0 | 0 | 0 | 0 |  |  |  | 4 | K | 2 | ROZPOCET | 0 | 26.044 | 0 | 0 | 0 | 2 | 26.044 | 4 | 1154988117
N | K | 162701109 | Príplatok za každých ďalších 1000 m horn. Tr. 1-4 | m3 | 28.992 | 28.992 | 198.78 | 976.8192 | 89.8234 | 1323.4066 | 0 | 0 | 0 | 0 | 0 | 0 | 0% | 28.992 | 28.992 | 198.78 | 976.8192 | 89.8234 | 1323.4066 | 100% | 0.663 | 0.663 | 0.663 | 0.663 | 0.663 | 19.222 | 19.222 | 131.791 | 647.631 | 59.553 | 877.419 | 0 | 0 | 0 | 0 | 0 | 0 | 0% | 19.222 | 19.222 | 131.791 | 647.631 | 59.553 | 877.419 | 100% |  |  | znížená |  | 0 | 0 | 0 | 0 | 0 |  |  |  | 4 | K | 2 | ROZPOCET | 0 | 19.222 | 0 | 0 | 0 | 2 | 19.222 | 4 | 1154988117
N | K | 167101100 | Nakladanie výkopku tr. 1-4 na dopravný prostriedok | m3 | 2.8992 | 2.8992 | 19.878 | 97.6819 | 11.2279 | 134.5862 | 0 | 0 | 0 | 0 | 0 | 0 | 0% | 2.8992 | 2.8992 | 19.878 | 97.6819 | 11.2279 | 134.5862 | 100% | 9.477 | 9.477 | 9.477 | 9.477 | 9.477 | 27.476 | 27.476 | 188.384 | 925.732 | 106.407 | 1275.475 | 0 | 0 | 0 | 0 | 0 | 0 | 0% | 27.476 | 27.476 | 188.384 | 925.732 | 106.407 | 1275.475 | 100% |  |  | znížená |  | 0 | 0 | 0 | 0 | 0 |  |  |  | 4 | K | 2 | ROZPOCET | 0 | 27.476 | 0 | 0 | 0 | 2 | 27.476 | 4 | 1154988117
N | K | 171201201 | Uloženie sypaniny na skládku | m3 | 2.8992 | 2.8992 | 19.878 | 97.6819 | 11.2279 | 134.5862 | 0 | 0 | 0 | 0 | 0 | 0 | 0% | 2.8992 | 2.8992 | 19.878 | 97.6819 | 11.2279 | 134.5862 | 100% | 0.858 | 0.858 | 0.858 | 0.858 | 0.858 | 2.488 | 2.488 | 17.055 | 83.811 | 9.634 | 115.476 | 0 | 0 | 0 | 0 | 0 | 0 | 0% | 2.488 | 2.488 | 17.055 | 83.811 | 9.634 | 115.476 | 100% |  |  | znížená |  | 0 | 0 | 0 | 0 | 0 |  |  |  | 4 | K | 2 | ROZPOCET | 0 | 2.488 | 0 | 0 | 0 | 2 | 2.488 | 4 | 1154988117
| K | 171101101 | Uloženie sypaniny do násypu súdržnej horniny s mierou zhutnenia podľa Proctor-Standard na 95 % | m3 | -13.116 | -13.116 | 3.242 | 31.8528 | -7.0458 | 1.817 | 0 | 0 | 0 | 0 | 0 | 0 | 0% | -13.116 | -13.116 | 3.242 | 31.8528 | -7.0458 | 1.817 | 100% | 8.99 | 8.99 | 8.99 | 8.99 | 8.99 | -117.913 | -117.913 | 29.146 | 286.357 | -63.342 | 16.335 | 0 | 0 | 0 | 0 | 0 | 0 | 0% | -117.913 | -117.913 | 29.146 | 286.357 | -63.342 | 16.335 | 100% |  |  | znížená |  | 0 | 0 | 0 | 0 | 0 |  |  | 8.64 | 4 | K | 2 | ROZPOCET | 0 | -117.913 | 0 | 0 | 0 | 2 | -117.913 | 4 | 1154988117
N | K | 175301109 | Príplatok za prehodenie zeminy | m3 | 23 | 23 | 10.885 | 31.8528 | 5.9542 | 94.692 | 0 | 22.27 | 6.696 | 0 | 6.251 | 35.217 | 37.19% | 23 | 0.73 | 4.189 | 31.8528 | -0.2968 | 59.475 | 62.81% | 7.163 | 7.163 | 7.163 | 7.163 | 7.163 | 164.749 | 164.749 | 77.969 | 228.162 | 42.65 | 678.279 | 0 | 159.52 | 47.963 | 0 | 44.776 | 252.259 | 37.19% | 164.749 | 5.229 | 30.006 | 228.162 | -2.126 | 426.02 | 62.81% |  |  | znížená |  | 0 | 0 | 0 | 0 | 0 |  |  |  | 4 | K | 2 | ROZPOCET | 0 | 164.749 | 0 | 0 | 0 | 2 | 164.749 | 4 | 1154988117
| 2 - Zakladanie | [28 empty] | 863.122 | 863.122 | 343.11 | 2621.352 | 156.554 | 4847.26 | 0 | 0 | 0 | 0 | 0 | 0 |  | 863.122 | 863.122 | 343.11 | 2621.352 | 156.554 | 4847.26 | [5 empty] | 0 |  | 0 |  | 0 |  |  |  | 1 | D | 1 | ROZPOCET | [6 empty] | 0
| K | 271573001 | Násyp pod základové konštrukcie so zhutnením zo štrkopiesku fr.0-32 mm | m3 | 5.537 | 5.537 | 1.85 | 9.6568 | 0.73 | 23.3108 | 0 | 0 | 0 | 0 | 0 | 0 | 0% | 5.537 | 5.537 | 1.85 | 9.6568 | 0.73 | 23.3108 | 100% | 36.25 | 36.25 | 36.25 | 36.25 | 36.25 | 200.716 | 200.716 | 67.063 | 350.059 | 26.463 | 845.017 | 0 | 0 | 0 | 0 | 0 | 0 | 0% | 200.716 | 200.716 | 67.063 | 350.059 | 26.463 | 845.017 | 100% |  |  | znížená |  | 0 | 0 | 0 | 0 | 0 |  |  |  | 4 | K | 2 | ROZPOCET | 0 | 200.716 | 0 | 0 | 0 | 2 | 200.716 | 4 | 1425555089
| K | 273313521 | Betón základových dosiek, prostý tr.C 12/15 | m3 | -1.523 | -1.523 | -5.925 | -4.5 | -3.523 | -16.994 | 0 | 0 | 0 | 0 | 0 | 0 | 0% | -1.523 | -1.523 | -5.925 | -4.5 | -3.523 | -16.994 | 100% | 102.67 | 102.67 | 102.67 | 102.67 | 102.67 | -156.366 | -156.366 | -608.32 | -462.015 | -361.706 | -1744.773 | 0 | 0 | 0 | 0 | 0 | 0 | 0% | -156.366 | -156.366 | -608.32 | -462.015 | -361.706 | -1744.773 | 100% |  |  | znížená |  | 0 | 0 | 0 | 0 | 0 |  |  |  | 4 | K | 2 | ROZPOCET | 0 | -156.366 | 0 | 0 | 0 | 2 | -156.366 | 4 | 331799485
| K | 289971211 | Zhotovenie vrstvy z geotextílie na upravenom povrchu v sklone do 1 : 5 , šírky od 0 do 3 m | m2 | 3.36 | 3.36 | -1.23 | 22.904 | 1.518 | 29.912 | 0 | 0 | 0 | 0 | 0 | 0 | 0% | 3.36 | 3.36 | -1.23 | 22.904 | 1.518 | 29.912 | 100% | 1.29 | 1.29 | 1.29 | 1.29 | 1.29 | 4.334 | 4.334 | -1.587 | 29.546 | 1.958 | 38.585 | 0 | 0 | 0 | 0 | 0 | 0 | 0% | 4.334 | 4.334 | -1.587 | 29.546 | 1.958 | 38.585 | 100% |  |  | znížená |  | 0 | 0 | 0 | 0 | 0 |  |  | 1.24 | 4 | K | 2 | ROZPOCET | 0 | 4.334 | 0 | 0 | 0 | 2 | 4.334 | 4 | -70921532
| M | 6936651400 | Geotextília netkaná polypropylénová Tatratex PP 400 | m2 | 9.714 | 9.714 | 3.648 | 20.784 | 5.3457 | 49.2057 | 0 | 0 | 0 | 0 | 0 | 0 | 0% | 9.714 | 9.714 | 3.648 | 20.784 | 5.3457 | 49.2057 | 100% | 1.55 | 1.55 | 1.55 | 1.55 | 1.55 | 15.057 | 15.057 | 5.654 | 32.215 | 8.286 | 76.269 | 0 | 0 | 0 | 0 | 0 | 0 | 0% | 15.057 | 15.057 | 5.654 | 32.215 | 8.286 | 76.269 | 100% | GEOTEX |  | znížená |  | 0 | 0 | 0 | 0 | 0 | Tatratex PP 400 |  | 1.49 | 8 | M | 2 | ROZPOCET | 0 | 15.057 | 0 | 0 | 0 | 2 | 15.057 | 4 | -254109462
N | K | 631315511 | Mazanina z betónu prostého tr. C12/15 hr. 12-24 cm | m3 | 5.295 | 5.295 | 5.831 | 17.696 | 3.1898 | 37.3067 | 0 | 0 | 0 | 0 | 0 | 0 | 0% | 5.295 | 5.295 | 5.831 | 17.696 | 3.1898 | 37.3067 | 100% | 150.969 | 150.969 | 150.969 | 150.969 | 150.969 | 799.381 | 799.381 | 880.3 | 2671.547 | 481.553 | 5632.162 | 0 | 0 | 0 | 0 | 0 | 0 | 0% | 799.381 | 799.381 | 880.3 | 2671.547 | 481.553 | 5632.162 | 100% |  |  | znížená |  | 0 | 0 | 0 | 0 | 0 |  |  |  | 4 | K | 2 | ROZPOCET | 0 | 799.381 | 0 | 0 | 0 | 2 | 799.381 | 4 | 1154988117
| 9 - Ostatné konštrukcie a práce-búranie | [28 empty] | 4147.468 | 4074.208 | 4635.896 | 13025.25 | 1663.516 | 27546.338 | 1749.882 | 2906.487 | 2009.975 | 1475.459 | 793.845 | 8935.648 |  | 2397.586 | 1167.721 | 2625.921 | 11549.791 | 869.671 | 18610.69 | [5 empty] | 0 |  | 0 |  | 0 |  |  |  | 1 | D | 1 | ROZPOCET | [6 empty] | 0
| K | 917832111 | Osadenie chodník. obrub. betón. stojatého bez bočnej opory z betónu prostého tr. C 10/12,5 | m | 5.6 | 5.6 | 2.75 | 0 | -15.47 | -1.52 | 0 | 0 | 0 | 0 | 0 | 0 | 0% | 5.6 | 5.6 | 2.75 | 0 | -15.47 | -1.52 | 100% | 7.22 | 7.22 | 7.22 | 7.22 | 7.22 | 40.432 | 40.432 | 19.855 | 0 | -111.693 | -10.974 | 0 | 0 | 0 | 0 | 0 | 0 | 0% | 40.432 | 40.432 | 19.855 | 0 | -111.693 | -10.974 | 100% |  |  | znížená |  | 0 | 0 | 0 | 0 | 0 |  |  |  | 4 | K | 2 | ROZPOCET | 0 | 40.432 | 0 | 0 | 0 | 2 | 40.432 | 4 | -219274733
| M | 5921958060 | Betónový obrubník dl.1m | ks | 9.13 | 9.13 | 7 | 0 | -13.3435 | 11.9165 | 0 | 0 | 0 | 0 | 0 | 0 | 0% | 9.13 | 9.13 | 7 | 0 | -13.3435 | 11.9165 | 100% | 6.05 | 6.05 | 6.05 | 6.05 | 6.05 | 55.237 | 55.237 | 42.35 | 0 | -80.728 | 72.096 | 0 | 0 | 0 | 0 | 0 | 0 | 0% | 55.237 | 55.237 | 42.35 | 0 | -80.728 | 72.096 | 100% | PREMAC |  | znížená |  | 0 | 0 | 0 | 0 | 0 |  |  |  | 8 | M | 2 | ROZPOCET | 0 | 55.237 | 0 | 0 | 0 | 2 | 55.237 | 4 | 354132258
N | K | 919721211 | Dilatačné škáry vkladané, vyplnené asfalt. Zálievkou | m | 17.65 | 17.65 | 19.438 | 30 | 10.6325 | 95.3705 | 0 | 0 | 0 | 0 | 0 | 0 | 0% | 17.65 | 17.65 | 19.438 | 30 | 10.6325 | 95.3705 | 100% | 5.59 | 5.59 | 5.59 | 5.59 | 5.59 | 98.664 | 98.664 | 108.658 | 167.7 | 59.436 | 533.122 | 0 | 0 | 0 | 0 | 0 | 0 | 0% | 98.664 | 98.664 | 108.658 | 167.7 | 59.436 | 533.122 | 100% |  |  | znížená |  | 0 | 0 | 0 | 0 | 0 |  |  |  | 4 | K | 2 | ROZPOCET | 0 | 98.664 | 0 | 0 | 0 | 2 | 98.664 | 4 | 1154988117
N | K | 9197212111 | Dilatačné škáry rezané v cementobet. kryte priečne rezanie škár šírky 2 až 5 mm | m | 17.65 | 17.65 | 19.438 | 30 | 10.6325 | 95.3705 | 0 | 0 | 0 | 0 | 0 | 0 | 0% | 17.65 | 17.65 | 19.438 | 30 | 10.6325 | 95.3705 | 100% | 12.987 | 12.987 | 12.987 | 12.987 | 12.987 | 229.221 | 229.221 | 252.441 | 389.61 | 138.084 | 1238.577 | 0 | 0 | 0 | 0 | 0 | 0 | 0% | 229.221 | 229.221 | 252.441 | 389.61 | 138.084 | 1238.577 | 100% |  |  | znížená |  | 0 | 0 | 0 | 0 | 0 |  |  |  | 4 | K | 2 | ROZPOCET | 0 | 229.221 | 0 | 0 | 0 | 2 | 229.221 | 4 | 1154988117
N | K | 919735125 | Rezanie existujúceho betónového krytu alebo podkladu hĺbky nad 200 do 250 mm | m | 6 | 6 | 6 | 15 | 1 | 34 | 0 | 0 | 0 | 1.8 | 0 | 1.8 | 5.294% | 6 | 6 | 6 | 13.2 | 1 | 32.2 | 94.71% | 25.298 | 25.298 | 25.298 | 25.298 | 25.298 | 151.788 | 151.788 | 151.788 | 379.47 | 25.298 | 860.132 | 0 | 0 | 0 | 45.536 | 0 | 45.536 | 5.294% | 151.788 | 151.788 | 151.788 | 333.934 | 25.298 | 814.596 | 94.71% |  |  | znížená |  | 0 | 0 | 0 | 0 | 0 |  |  | 98.72 | 4 | K | 2 | ROZPOCET | 0 | 151.788 | 0 | 0 | 0 | 2 | 151.788 | 4 | 331799485
| K | 965042141 | Odstránenie azbestového obkladu | m2 | 0 | 0 | 0 | 100 | 0 | 100 | 0 | 0 | 0 | 0 | 0 | 0 | 0% | 0 | 0 | 0 | 100 | 0 | 100 | 100% | 15.6 | 81.57 | 81.57 | 81.57 | 81.57 | 0 | 0 | 0 | 1560 | 0 | 1560 | 0 | 0 | 0 | 0 | 0 | 0 | 0% | 0 | 0 | 0 | 1560 | 0 | 1560 | 100% |  |  | znížená |  | 0 | 0 | 0 | 0 | 0 |  |  | 78.43 | 4 | K | 2 | ROZPOCET | 0 | 0 | 0 | 0 | 0 | 2 | 0 | 4 | -882548605
| K | 965042141 | Búranie podkladov pod dlažby, liatych dlažieb a mazanín,betón alebo liaty asfalt hr.do 100 mm, plochy nad 4 m2 -2,20000t | m3 | -1.523 | -1.523 | -4.523 | -4.523 | -5.523 | -17.615 | -1.523 | -1.523 | -4.523 | -4.523 | -5.523 | -17.615 | 100% | 0 | 0 | 0 | 0 | 0 | 0 | 0% | 81.57 | 81.57 | 81.57 | 81.57 | 81.57 | -124.231 | -124.231 | -368.941 | -368.941 | -450.511 | -1436.855 | -124.231 | -124.231 | -368.941 | -368.941 | -450.511 | -1436.855 | 100% | 0 | 0 | 0 | 0 | 0 | 0 | 0% |  |  | znížená |  | 0 | 0 | 0 | 0 | 0 |  |  | 78.43 | 4 | K | 2 | ROZPOCET | 0 | -124.231 | 0 | 0 | 0 | 2 | -124.231 | 4 | -882548605
N | K | 965042221 | Búranie podkladov pod dlažby, liatych dlažieb a mazanín,betón alebo liaty asfalt hr.nad 100 mm | m3 | 8.8956 | 8.8956 | 9.797 | 24.7744 | 5.3588 | 57.7214 | 7.87 | 7.87 | 9.09 | 7.844 | 5.3588 | 38.0328 | 65.89% | 1.0256 | 1.0256 | 0.707 | 16.9304 | 0 | 19.6886 | 34.11% | 125.151 | 125.151 | 125.151 | 125.151 | 125.151 | 1113.293 | 1113.293 | 1226.104 | 3100.541 | 670.657 | 7223.888 | 984.938 | 984.938 | 1137.623 | 981.684 | 670.657 | 4759.84 | 65.89% | 128.355 | 128.355 | 88.481 | 2118.857 | 0 | 2464.048 | 34.11% |  |  | znížená |  | 0 | 0 | 0 | 0 | 0 |  |  | 98.72 | 4 | K | 2 | ROZPOCET | 0 | 1113.293 | 0 | 0 | 0 | 2 | 1113.293 | 4 | 331799485
N | K | 967052111 | Úprava lica podzem. Betón. Stien. Hr. 15 cm - ručným odsekaním | m2 | 12.708 | 12.708 | 13.26 | 38.9 | 7.6554 | 85.2314 | 0 | 12.69 | 2.4 | 0 | 1.08 | 16.17 | 18.97% | 12.708 | 0.018 | 10.86 | 38.9 | 6.5754 | 69.0614 | 81.03% | 91.143 | 91.143 | 91.143 | 91.143 | 91.143 | 1158.245 | 1158.245 | 1208.556 | 3545.463 | 697.736 | 7768.245 | 0 | 1156.605 | 218.743 | 0 | 98.434 | 1473.782 | 18.97% | 1158.245 | 1.64 | 989.813 | 3545.463 | 599.302 | 6294.463 | 81.03% |  |  | znížená |  | 0 | 0 | 0 | 0 | 0 |  |  | 98.72 | 4 | K | 2 | ROZPOCET | 0 | 1158.245 | 0 | 0 | 0 | 2 | 1158.245 | 4 | 331799485
| K | 979011111 | Zvislá doprava sutiny a vybúraných hmôt za prvé podlažie nad alebo pod základným podlažím | t | 18.534 | 17.314 | 19.774 | 31.417 | 6.8422 | 93.8812 | 11.831 | 11.831 | 11.515 | 8.7738 | 6.3063 | 50.2571 | 53.53% | 6.703 | 5.483 | 8.259 | 22.6432 | 0.53588 | 43.6241 | 46.47% | 10.36 | 10.36 | 10.36 | 10.36 | 10.36 | 192.012 | 179.373 | 204.859 | 325.48 | 70.885 | 972.609 | 122.569 | 122.569 | 119.295 | 90.897 | 65.333 | 520.663 | 53.53% | 69.443 | 56.804 | 85.564 | 234.583 | 5.552 | 451.946 | 46.47% |  |  | znížená |  | 0 | 0 | 0 | 0 | 0 |  |  | 9.96 | 4 | K | 2 | ROZPOCET | 0 | 192.012 | 0 | 0 | 0 | 2 | 192.012 | 4 | -2086542414
| K | 979081111 | Odvoz sutiny a vybúraných hmôt na skládku do 1 km | t | 18.534 | 17.314 | 19.774 | 31.407 | 6.8422 | 93.8712 | 11.831 | 11.831 | 11.515 | 8.7738 | 6.3063 | 50.2571 | 53.54% | 6.703 | 5.483 | 8.259 | 22.6332 | 0.53588 | 43.6141 | 46.46% | 12.21 | 12.21 | 12.21 | 12.21 | 12.21 | 226.3 | 211.404 | 241.441 | 383.479 | 83.543 | 1146.167 | 144.457 | 144.457 | 140.598 | 107.128 | 77 | 613.64 | 53.54% | 81.843 | 66.947 | 100.843 | 276.351 | 6.543 | 532.527 | 46.46% |  |  | znížená |  | 0 | 0 | 0 | 0 | 0 |  |  | 11.74 | 4 | K | 2 | ROZPOCET | 0 | 226.3 | 0 | 0 | 0 | 2 | 226.3 | 4 | 1967624392
| K | 979081121 | Odvoz sutiny a vybúraných hmôt na skládku za každý ďalší 1 km | t | 155.2518 | 178.623 | 233.223 | 349.553 | 73.9049 | 990.5557 | 123.793 | 123.793 | 150.633 | 123.221 | 68.5462 | 589.9862 | 59.56% | 31.4588 | 54.83 | 82.59 | 226.332 | 5.3588 | 400.5696 | 40.44% | 0.51 | 0.51 | 0.51 | 0.51 | 0.51 | 79.178 | 91.098 | 118.944 | 178.272 | 37.692 | 505.184 | 63.134 | 63.134 | 76.823 | 62.843 | 34.959 | 300.893 | 59.56% | 16.044 | 27.964 | 42.121 | 115.429 | 2.733 | 204.291 | 40.44% |  |  | znížená |  | 0 | 0 | 0 | 0 | 0 |  |  | 0.49 | 4 | K | 2 | ROZPOCET | 0 | 79.178 | 0 | 0 | 0 | 2 | 79.178 | 4 | -2132629869
| K | 979089112 | Poplatok za skladovanie - drevo, sklo, plasty (17 02 ), ostatné | t | 18.534 | 17.314 | 22.774 | 34.407 | 6.8422 | 99.8712 | 11.831 | 11.831 | 14.515 | 11.7738 | 6.3063 | 56.2571 | 56.33% | 6.703 | 5.483 | 8.259 | 22.6332 | 0.53588 | 43.6141 | 43.67% | 47.25 | 47.25 | 47.25 | 47.25 | 47.25 | 875.732 | 818.087 | 1076.072 | 1625.731 | 323.294 | 4718.916 | 559.015 | 559.015 | 685.834 | 556.312 | 297.973 | 2658.149 | 56.33% | 316.717 | 259.072 | 390.238 | 1069.419 | 25.321 | 2060.767 | 43.67% |  |  | znížená |  | 0 | 0 | 0 | 0 | 0 |  |  | 45.43 | 4 | K | 2 | ROZPOCET | 0 | 875.732 | 0 | 0 | 0 | 2 | 875.732 | 4 | 443851522
N | K | 998011001 | Poplatok za uloženie vykopanej zeminy | m3 | 2.8992 | 2.8992 | 19.878 | 97.6819 | 11.2279 | 134.5862 | 0 | 0 | 0 | 0 | 0 | 0 | 0% | 2.8992 | 2.8992 | 19.878 | 97.6819 | 11.2279 | 134.5862 | 100% | 17.797 | 17.797 | 17.797 | 17.797 | 17.797 | 51.597 | 51.597 | 353.769 | 1738.445 | 199.823 | 2395.231 | 0 | 0 | 0 | 0 | 0 | 0 | 0% | 51.597 | 51.597 | 353.769 | 1738.445 | 199.823 | 2395.231 | 100% |  |  | znížená |  | 0 | 0 | 0 | 0 | 0 |  |  | 98.72 | 4 | K | 2 | ROZPOCET | 0 | 51.597 | 0 | 0 | 0 | 2 | 51.597 | 4 | 331799485
| 99 - Presun hmôt HSV | [28 empty] | 455.299 | 455.299 | 455.299 | 984.55 | 455.299 | 2805.746 | 0 | 0 | 0 | 0 | 0 | 0 |  | 455.299 | 455.299 | 455.299 | 984.55 | 455.299 | 2805.746 | [5 empty] | 0 |  | 0 |  | 0 |  |  |  | 1 | D | 1 | ROZPOCET | [6 empty] | 455.299
| K | 998011002 | Presun hmôt pre budovy (801, 803, 812), zvislá konštr. z tehál, tvárnic, z kovu výšky do 12 m | t | 44.857 | 44.857 | 44.857 | 97 | 44.857 | 276.428 | 0 | 0 | 0 | 0 | 0 | 0 | 0% | 44.857 | 44.857 | 44.857 | 97 | 44.857 | 276.428 | 100% | 10.15 | 10.15 | 10.15 | 10.15 | 10.15 | 455.299 | 455.299 | 455.299 | 984.55 | 455.299 | 2805.746 | 0 | 0 | 0 | 0 | 0 | 0 | 0% | 455.299 | 455.299 | 455.299 | 984.55 | 455.299 | 2805.746 | 100% |  |  | znížená |  | 0 | 0 | 0 | 0 | 0 |  |  | 9.76 | 4 | K | 2 | ROZPOCET | 0 | 455.299 | 0 | 0 | 0 | 2 | 455.299 | 4 | -1863385050

## Sanácie balkónov
ROZPOČET
Stavba:
Objekt: |  |  | Objekt 3 - Stavebná časť
Časť:
Miesto: |  |  |  |  | Dátum:
Objednávateľ: |  |  |  |  | Projektant:
Zhotoviteľ: |  |  |  |  | Spracovateľ:
[5 empty] | ZoD |  |  |  | Fakturované obdobie |  |  |  |  | Zostáva | [7 empty] | ZoD |  |  |  | Fakturované obdobie |  |  |  |  | Zostáva
PČ | Typ | Kód | Popis | MJ | Množstvo Objekt 1 | Množstvo Objekt 2 | Množstvo Objekt 3 | Množstvo Celkom | Množstvo Objekt 1 | Množstvo Objekt 2 | Množstvo Objekt 3 | Množstvo Celkom | % | Množstvo Objekt 1 | Množstvo Objekt 2 | Množstvo Objekt 3 | Množstvo Celkom | % | J.cena [EUR] | J.cena [EUR] Objekt 2 | J.cena [EUR] Objekt 3 | Cena celkom [EUR] Objekt 1 | Cena celkom [EUR] Objekt 2 | Cena celkom [EUR] Objekt 3 | Cena celkom [EUR] Všetky objekty | Cena celkom [EUR] Objekt 1 | Cena celkom [EUR] Objekt 2 | Cena celkom [EUR] Objekt 3 | Cena celkom [EUR] Všetky objekty | % | Cena celkom [EUR] Objekt 1 | Cena celkom [EUR] Objekt 2 | Cena celkom [EUR] Objekt 3 | Cena celkom [EUR] Všetky objekty | % | Výrobca | Poznámka | DPH | J. Nh [h] | Nh celkom [h] | J. hmotnosť [t] | Hmotnosť celkom [t] | J. suť [t] | Suť Celkom [t] | Typ
Sanácie balkónov | [21 empty] | 6799.805 | 6799.805 | 13605.822 | 27205.432 | 0 | 538.2 | 0 | 538.2 |  | 6799.805 | 6261.605 | 13605.822 | 26667.232 | 98.02% |  |  |  |  | 0 |  | 0 |  | 0 |  | 1.04 |  |  | D | -1 | [7 empty] | 6799.805
| HSV - Práce a dodávky HSV | [20 empty] | 1324.786 | 1324.786 | 2458.793 | 5108.365 | 0 | 529.258 | 0 | 529.258 |  | 1324.786 | 795.528 | 2458.793 | 4579.107 | [5 empty] | 0 |  | 0 |  | 0 |  |  |  | 1 | D | 0 | ROZPOCET | [6 empty] | 1324.786
| 6 - Úpravy povrchov, podlahy, osadenie | [20 empty] | 672.576 | 672.576 | 1726.08 | 3071.232 | 0 | 0 | 0 | 0 |  | 672.576 | 672.576 | 1726.08 | 3071.232 | [5 empty] | 0 |  | 0 |  | 0 |  |  |  | 1 | D | 1 | ROZPOCET | [6 empty] | 672.576
1 | K | 632450467 | Spádový poter, spádová vrstva na balkónoch, lodžiách, terasách, hr. 30 mm | m2 | 22.6 | 22.6 | 58 | 103.2 | 0 | 0 | 0 | 0 | 0% | 22.6 | 22.6 | 58 | 103.2 | 100% | 9.07 | 9.07 | 9.07 | 204.982 | 204.982 | 526.06 | 936.024 | 0 | 0 | 0 | 0 | 0% | 204.982 | 204.982 | 526.06 | 936.024 | 100% |  |  | znížená |  | 0 | 0 | 0 | 0 | 0 |  |  | 8.72 | 4 | K | 2 | ROZPOCET | 0 | 204.982 | 0 | 0 | 0 | 2 | 204.982 | 4 | -1585549591
2 | K | 632451601 | Systém BASF - ochranný antikorózny náter (balkóny a lodžie) na výstuž EMACO Nanocrete AP hr. 1 mm | m2 | 22.6 | 22.6 | 58 | 103.2 | 0 | 0 | 0 | 0 | 0% | 22.6 | 22.6 | 58 | 103.2 | 100% | 6.4 | 6.4 | 6.4 | 144.64 | 144.64 | 371.2 | 660.48 | 0 | 0 | 0 | 0 | 0% | 144.64 | 144.64 | 371.2 | 660.48 | 100% | BASF |  | znížená |  | 0 | 0 | 0 | 0 | 0 | Emaco Nanocrete AP |  | 6.15 | 4 | K | 2 | ROZPOCET | 0 | 144.64 | 0 | 0 | 0 | 2 | 144.64 | 4 | 1143077634
3 | K | 632451612 | Systém BASF - sanácia betónových konštrukcií (balkóny a lodžie) maltou Prince Color K 40 hr. 10 mm | m2 | 22.6 | 22.6 | 58 | 103.2 | 0 | 0 | 0 | 0 | 0% | 22.6 | 22.6 | 58 | 103.2 | 100% | 14.29 | 14.29 | 14.29 | 322.954 | 322.954 | 828.82 | 1474.728 | 0 | 0 | 0 | 0 | 0% | 322.954 | 322.954 | 828.82 | 1474.728 | 100% | BASF |  | znížená |  | 0 | 0 | 0 | 0 | 0 | Prince Color K40 |  | 13.74 | 4 | K | 2 | ROZPOCET | 0 | 322.954 | 0 | 0 | 0 | 2 | 322.954 | 4 | 417007971
| 9 - Ostatné konštrukcie a práce-búranie | [20 empty] | 639.238 | 639.238 | 719.741 | 1998.217 | 0 | 529.258 | 0 | 529.258 |  | 639.238 | 109.98 | 719.741 | 1468.959 | [5 empty] | 0 |  | 0 |  | 0 |  |  |  | 1 | D | 1 | ROZPOCET | [6 empty] | 639.238
4 | K | 938902071 | Očistenie povrchu betónových konštrukcií tlakovou vodou | m2 | 23.5 | 23.5 | 58 | 105 | 0 | 0 | 0 | 0 | 0% | 23.5 | 23.5 | 58 | 105 | 100% | 4.68 | 4.68 | 4.68 | 109.98 | 109.98 | 271.44 | 491.4 | 0 | 0 | 0 | 0 | 0% | 109.98 | 109.98 | 271.44 | 491.4 | 100% |  |  | znížená |  | 0 | 0 | 0 | 0 | 0 |  |  | 4.5 | 4 | K | 2 | ROZPOCET | 0 | 109.98 | 0 | 0 | 0 | 2 | 109.98 | 4 | -533282708
5 | K | 965042131 | Búranie podkladov pod dlažby, liatych dlažieb a mazanín,betón alebo liaty asfalt hr.do 100 mm, plochy do 4 m2 -2,20000t | m3 | 2.797 | 2.797 | 4.06 | 9.654 | 0 | 2.797 | 0 | 2.797 | 28.97% | 2.797 | 0 | 4.06 | 6.857 | 71.03% | 102.6 | 102.6 | 102.6 | 286.972 | 286.972 | 416.556 | 990.5 | 0 | 286.972 | 0 | 286.972 | 28.97% | 286.972 | 0 | 416.556 | 703.528 | 71.03% |  |  | znížená |  | 0 | 0 | 0 | 0 | 0 |  |  | 98.65 | 4 | K | 2 | ROZPOCET | 0 | 286.972 | 0 | 0 | 0 | 2 | 286.972 | 4 | 399033181
6 | K | 965081712 | Búranie dlažieb, bez podklad. lôžka z xylolit., alebo keramických dlaždíc hr. do 10 mm, -0,02000t | m2 | 23.965 | 23.965 | 3.14 | 51.07 | 0 | 23.965 | 0 | 23.965 | 46.93% | 23.965 | 0 | 3.14 | 27.105 | 53.07% | 10.11 | 10.11 | 10.11 | 242.286 | 242.286 | 31.745 | 516.317 | 0 | 242.286 | 0 | 242.286 | 46.93% | 242.286 | 0 | 31.745 | 274.031 | 53.07% |  |  | znížená |  | 0 | 0 | 0 | 0 | 0 |  |  | 9.72 | 4 | K | 2 | ROZPOCET | 0 | 242.286 | 0 | 0 | 0 | 2 | 242.286 | 4 | -1759280540
| 99 - Presun hmôt HSV | [20 empty] | 12.972 | 12.972 | 12.972 | 38.916 | 0 | 0 | 0 | 0 |  | 12.972 | 12.972 | 12.972 | 38.916 | [5 empty] | 0 |  | 0 |  | 0 |  |  |  | 1 | D | 1 | ROZPOCET | [6 empty] | 12.972
7 | K | 998011002 | Presun hmôt pre budovy (801, 803, 812), zvislá konštr. z tehál, tvárnic, z kovu výšky do 12 m | t | 1.278 | 1.278 | 1.278 | 3.834 | 0 | 0 | 0 | 0 | 0% | 1.278 | 1.278 | 1.278 | 3.834 | 100% | 10.15 | 10.15 | 10.15 | 12.972 | 12.972 | 12.972 | 38.916 | 0 | 0 | 0 | 0 | 0% | 12.972 | 12.972 | 12.972 | 38.916 | 100% |  |  | znížená |  | 0 | 0 | 0 | 0 | 0 |  |  | 9.76 | 4 | K | 2 | ROZPOCET | 0 | 12.972 | 0 | 0 | 0 | 2 | 12.972 | 4 | -317507486
| PSV - Práce a dodávky PSV | [20 empty] | 5475.019 | 5475.019 | 11147.029 | 22097.067 | 0 | 8.942 | 0 | 8.942 |  | 5475.019 | 5466.077 | 11147.029 | 22088.125 | [5 empty] | 0 |  | 0 |  | 0 |  |  |  | 2 | D | 0 | ROZPOCET | [6 empty] | 5475.019
| 711 - Izolácie proti vode a vlhkosti | [20 empty] | 1525.292 | 1525.292 | 3517.044 | 6567.628 | 0 | 0 | 0 | 0 |  | 1525.292 | 1525.292 | 3517.044 | 6567.628 | [5 empty] | 0 |  | 0 |  | 0 |  |  |  | 2 | D | 1 | ROZPOCET | [6 empty] | 1525.292
8 | K | 711131103a | Zhotovenie izolácie proti vlhkosti vodorovne, do lepidla | m2 | 23.5 | 23.5 | 58 | 105 | 0 | 0 | 0 | 0 | 0% | 23.5 | 23.5 | 58 | 105 | 100% | 7.99 | 7.99 | 7.99 | 187.765 | 187.765 | 463.42 | 838.95 | 0 | 0 | 0 | 0 | 0% | 187.765 | 187.765 | 463.42 | 838.95 | 100% |  |  | znížená |  | 0 | 0 | 0 | 0 | 0 |  |  | 7.68 | 16 | K | 2 | ROZPOCET | 0 | 187.765 | 0 | 0 | 0 | 2 | 187.765 | 16 | 890051675
9 | M | 5856051964 | BASF Obojstranne kašírovaný izolačný a drenážny polyetylénový pás pod keramicke dlažby PCI Pecilastic U | m2 | 23.5 | 23.5 | 62 | 109 | 0 | 0 | 0 | 0 | 0% | 23.5 | 23.5 | 62 | 109 | 100% | 17.07 | 17.07 | 17.07 | 401.145 | 401.145 | 1058.34 | 1860.63 | 0 | 0 | 0 | 0 | 0% | 401.145 | 401.145 | 1058.34 | 1860.63 | 100% | BASF |  | znížená |  | 0 | 0 | 0 | 0 | 0 | PCI Pecilastic U |  | 16.41 | 32 | M | 2 | ROZPOCET | 0 | 401.145 | 0 | 0 | 0 | 2 | 401.145 | 16 | -1453504233
10 | K | 711210200 | Zhotovenie dvojnásobnej izol. stierky balkónov a terás na ploche vodorovnej | m2 | 23.5 | 23.5 | 62 | 109 | 0 | 0 | 0 | 0 | 0% | 23.5 | 23.5 | 62 | 109 | 100% | 3.4 | 3.4 | 3.4 | 79.9 | 79.9 | 210.8 | 370.6 | 0 | 0 | 0 | 0 | 0% | 79.9 | 79.9 | 210.8 | 370.6 | 100% | BASF |  | znížená |  | 0 | 0 | 0 | 0 | 0 | Prince Color Z 301 Super |  | 3.27 | 16 | K | 2 | ROZPOCET | 0 | 79.9 | 0 | 0 | 0 | 2 | 79.9 | 16 | 1418875011
11 | M | 5856051355 | Izolačná stierka na báze cementu Prince Color Z 301 Super sivá | kg | 115.86 | 115.86 | 271.86 | 503.58 | 0 | 0 | 0 | 0 | 0% | 115.86 | 115.86 | 271.86 | 503.58 | 100% | 5.16 | 5.16 | 5.16 | 597.838 | 597.838 | 1402.798 | 2598.474 | 0 | 0 | 0 | 0 | 0% | 597.838 | 597.838 | 1402.798 | 2598.474 | 100% | BASF |  | znížená |  | 0 | 0 | 0 | 0 | 0 | Prince Color Izol Butylband |  | 4.96 | 32 | M | 2 | ROZPOCET | 0 | 597.838 | 0 | 0 | 0 | 2 | 597.838 | 16 | 1538156831
12 | M | 5856051375a | Samolepiaca butylová izolačná páska Prince Color Izol Butylband, č. 45082762 BASF | m | 27 | 27 | 53.2 | 107.2 | 0 | 0 | 0 | 0 | 0% | 27 | 27 | 53.2 | 107.2 | 100% | 3.66 | 3.66 | 3.66 | 98.82 | 98.82 | 194.712 | 392.352 | 0 | 0 | 0 | 0 | 0% | 98.82 | 98.82 | 194.712 | 392.352 | 100% | BASF |  | znížená |  | 0 | 0 | 0 | 0 | 0 | sklotextilná mriežka |  | 3.52 | 32 | M | 2 | ROZPOCET | 0 | 98.82 | 0 | 0 | 0 | 2 | 98.82 | 16 | -416752469
13 | M | 5859292060 | Sklotextilná mriežka 162 g/m2 | m2 | 47 | 47 | 62 | 156 | 0 | 0 | 0 | 0 | 0% | 47 | 47 | 62 | 156 | 100% | 1.2 | 1.2 | 1.2 | 56.4 | 56.4 | 74.4 | 187.2 | 0 | 0 | 0 | 0 | 0% | 56.4 | 56.4 | 74.4 | 187.2 | 100% |  |  | znížená |  | 0 | 0 | 0 | 0 | 0 |  |  | 1.15 | 32 | M | 2 | ROZPOCET | 0 | 56.4 | 0 | 0 | 0 | 2 | 56.4 | 16 | -1551071683
14 | K | 711210230 | Zhotovenie izolácie impregnáciou vodorovných povrchov keramických obkladov a dlažieb | m2 | 47 | 47 | 62 | 156 | 0 | 0 | 0 | 0 | 0% | 47 | 47 | 62 | 156 | 100% | 0.61 | 0.61 | 0.61 | 28.67 | 28.67 | 37.82 | 95.16 | 0 | 0 | 0 | 0 | 0% | 28.67 | 28.67 | 37.82 | 95.16 | 100% |  |  | znížená |  | 0 | 0 | 0 | 0 | 0 |  |  | 0.59 | 16 | K | 2 | ROZPOCET | 0 | 28.67 | 0 | 0 | 0 | 2 | 28.67 | 16 | 588438364
15 | M | 5856051040 | Penetračný náter Prince Color Multigrund PGM, č. 51227616 BASF | kg | 13.593 | 13.593 | 13.593 | 40.779 | 0 | 0 | 0 | 0 | 0% | 13.593 | 13.593 | 13.593 | 40.779 | 100% | 3.7 | 3.7 | 3.7 | 50.294 | 50.294 | 50.294 | 150.882 | 0 | 0 | 0 | 0 | 0% | 50.294 | 50.294 | 50.294 | 150.882 | 100% | BASF |  | znížená |  | 0 | 0 | 0 | 0 | 0 | Prince Color Multigrund PGM |  | 3.56 | 32 | M | 2 | ROZPOCET | 0 | 50.294 | 0 | 0 | 0 | 2 | 50.294 | 16 | -138854600
16 | K | 998711102 | Presun hmôt pre izoláciu proti vode v objektoch výšky nad 6 do 12 m | t | 0.811 | 0.811 | 0.811 | 2.433 | 0 | 0 | 0 | 0 | 0% | 0.811 | 0.811 | 0.811 | 2.433 | 100% | 30.16 | 30.16 | 30.16 | 24.46 | 24.46 | 24.46 | 73.38 | 0 | 0 | 0 | 0 | 0% | 24.46 | 24.46 | 24.46 | 73.38 | 100% |  |  | znížená |  | 0 | 0 | 0 | 0 | 0 |  |  | 29 | 16 | K | 2 | ROZPOCET | 0 | 24.46 | 0 | 0 | 0 | 2 | 24.46 | 16 | 1806074989
| 764 - Konštrukcie klampiarske | [20 empty] | 481.109 | 481.109 | 144.821 | 1107.039 | 0 | 8.942 | 0 | 8.942 |  | 481.109 | 472.167 | 144.821 | 1098.097 | [5 empty] | 0 |  | 0 |  | 0 |  |  |  | 2 | D | 1 | ROZPOCET | [6 empty] | 481.109
17 | K | 764322830 | Demontáž odkvapov na strechách s tvrdou krytinou bez podkladového plechu do 30° rš 400 mm, -0,00320t | m | 26.6 | 26.6 | 8 | 61.2 | 0 | 13.15 | 0 | 13.15 | 21.49% | 26.6 | 13.45 | 8 | 48.05 | 78.51% | 0.68 | 0.68 | 0.68 | 18.088 | 18.088 | 5.44 | 41.616 | 0 | 8.942 | 0 | 8.942 | 21.49% | 18.088 | 9.146 | 5.44 | 32.674 | 78.51% |  |  | znížená |  | 0 | 0 | 0 | 0 | 0 |  |  | 0.65 | 16 | K | 2 | ROZPOCET | 0 | 18.088 | 0 | 0 | 0 | 2 | 18.088 | 16 | -140736176
18 | K | 764391210a | Oplechovanie balkonov - okapový nos rš. 220 mm | m | 26.6 | 26.6 | 8 | 61.2 | 0 | 0 | 0 | 0 | 0% | 26.6 | 26.6 | 8 | 61.2 | 100% | 17.4 | 17.4 | 17.4 | 462.84 | 462.84 | 139.2 | 1064.88 | 0 | 0 | 0 | 0 | 0% | 462.84 | 462.84 | 139.2 | 1064.88 | 100% | BASF |  | znížená |  | 0 | 0 | 0 | 0 | 0 | systémový balkónový profil |  | 16.73 | 16 | K | 2 | ROZPOCET | 0 | 462.84 | 0 | 0 | 0 | 2 | 462.84 | 16 | -1585474459
19 | K | 998764102 | Presun hmôt pre konštrukcie klampiarske v objektoch výšky nad 6 do 12 m | t | 0.003 | 0.003 | 0.003 | 0.009 | 0 | 0 | 0 | 0 | 0% | 0.003 | 0.003 | 0.003 | 0.009 | 100% | 60.32 | 60.32 | 60.32 | 0.181 | 0.181 | 0.181 | 0.543 | 0 | 0 | 0 | 0 | 0% | 0.181 | 0.181 | 0.181 | 0.543 | 100% |  |  | znížená |  | 0 | 0 | 0 | 0 | 0 |  |  | 58 | 16 | K | 2 | ROZPOCET | 0 | 0.181 | 0 | 0 | 0 | 2 | 0.181 | 16 | 1383676879
| 767 - Konštrukcie doplnkové kovové | [20 empty] | 2526.798 | 2526.798 | 5173.512 | 10227.108 | 0 | 0 | 0 | 0 |  | 2526.798 | 2526.798 | 5173.512 | 10227.108 | [5 empty] | 0 |  | 0 |  | 0 |  |  |  | 2 | D | 1 | ROZPOCET | [6 empty] | 2526.798
20 | K | 767163015 | Montáž zábradlia hliníkového na balkóny, výplň bezpečnostné sklo, kotvenie do podlahy | m | 8.7 | 8.7 | 28 | 45.4 | 0 | 0 | 0 | 0 | 0% | 8.7 | 8.7 | 28 | 45.4 | 100% | 10.17 | 10.17 | 10.17 | 88.479 | 88.479 | 284.76 | 461.718 | 0 | 0 | 0 | 0 | 0% | 88.479 | 88.479 | 284.76 | 461.718 | 100% |  |  | znížená |  | 0 | 0 | 0 | 0 | 0 |  |  | 9.78 | 16 | K | 2 | ROZPOCET | 0 | 88.479 | 0 | 0 | 0 | 2 | 88.479 | 16 | 143675312
21 | M | 5534667140 | Zábradlie na balkóny a lodžie, výplň bezpečnostné sklo 4.4.1 číre, výška do 120 cm, hliníkové eloxované madlo, kotvenie do podlahy, exteriérové | m | 13.5 | 13.5 | 28 | 55 | 0 | 0 | 0 | 0 | 0% | 13.5 | 13.5 | 28 | 55 | 100% | 163.25 | 163.25 | 163.25 | 2203.875 | 2203.875 | 4571 | 8978.75 | 0 | 0 | 0 | 0 | 0% | 2203.875 | 2203.875 | 4571 | 8978.75 | 100% | FAWO |  | znížená |  | 0 | 0 | 0 | 0 | 0 | Al zábradlie, výplň bezpeč.sklo 4.4.1 číre |  | 156.97 | 32 | M | 2 | ROZPOCET | 0 | 2203.875 | 0 | 0 | 0 | 2 | 2203.875 | 16 | -1252966494
22 | K | 767996801c | Odstránenie oceľovej konštrukcie | kg | 269.15 | 269.15 | 372 | 910.3 | 0 | 0 | 0 | 0 | 0% | 269.15 | 269.15 | 372 | 910.3 | 100% | 0.81 | 0.81 | 0.81 | 218.012 | 218.012 | 301.32 | 737.344 | 0 | 0 | 0 | 0 | 0% | 218.012 | 218.012 | 301.32 | 737.344 | 100% |  |  | znížená |  | 0 | 0 | 0 | 0 | 0 |  |  | 0.78 | 16 | K | 2 | ROZPOCET | 0 | 218.012 | 0 | 0 | 0 | 2 | 218.012 | 16 | 525788985
23 | K | 998767102 | Presun hmôt pre kovové stavebné doplnkové konštrukcie v objektoch výšky nad 6 do 12 m | t | 0.395 | 0.395 | 0.395 | 1.185 | 0 | 0 | 0 | 0 | 0% | 0.395 | 0.395 | 0.395 | 1.185 | 100% | 41.6 | 41.6 | 41.6 | 16.432 | 16.432 | 16.432 | 49.296 | 0 | 0 | 0 | 0 | 0% | 16.432 | 16.432 | 16.432 | 49.296 | 100% |  |  | znížená |  | 0 | 0 | 0 | 0 | 0 |  |  | 40 | 16 | K | 2 | ROZPOCET | 0 | 16.432 | 0 | 0 | 0 | 2 | 16.432 | 16 | -1238624594
| 771 - Podlahy z dlaždíc | [20 empty] | 941.82 | 941.82 | 2311.652 | 4195.292 | 0 | 0 | 0 | 0 |  | 941.82 | 941.82 | 2311.652 | 4195.292 | [5 empty] | 0 |  | 0 |  | 0 |  |  |  | 2 | D | 1 | ROZPOCET | [6 empty] | 941.82
24 | K | 771415004 | Montáž soklíkov z obkladačiek do tmelu veľ. 300 x 80 mm | m | 8.7 | 8.7 | 16 | 33.4 | 0 | 0 | 0 | 0 | 0% | 8.7 | 8.7 | 16 | 33.4 | 100% | 2.75 | 2.75 | 2.75 | 23.925 | 23.925 | 44 | 91.85 | 0 | 0 | 0 | 0 | 0% | 23.925 | 23.925 | 44 | 91.85 | 100% |  |  | znížená |  | 0 | 0 | 0 | 0 | 0 |  |  | 2.64 | 16 | K | 2 | ROZPOCET | 0 | 23.925 | 0 | 0 | 0 | 2 | 23.925 | 16 | -1660885819
25 | M | 5978650820 | Keramický sokel, rozmer 298x80x8 mm | ks | 29 | 29 | 90.44 | 148.44 | 0 | 0 | 0 | 0 | 0% | 29 | 29 | 90.44 | 148.44 | 100% | 1.7 | 1.7 | 1.7 | 49.3 | 49.3 | 153.748 | 252.348 | 0 | 0 | 0 | 0 | 0% | 49.3 | 49.3 | 153.748 | 252.348 | 100% | RAKO |  | znížená |  | 0 | 0 | 0 | 0 | 0 | keramický obklad |  | 1.63 | 32 | M | 2 | ROZPOCET | 0 | 49.3 | 0 | 0 | 0 | 2 | 49.3 | 16 | -2060422142
26 | K | 771576105 | Montáž podláh z dlaždíc keramických do tmelu flexibilného mrazuvzdorného | m2 | 23.58 | 23.58 | 58 | 105.16 | 0 | 0 | 0 | 0 | 0% | 23.58 | 23.58 | 58 | 105.16 | 100% | 19.01 | 19.01 | 19.01 | 448.256 | 448.256 | 1102.58 | 1999.092 | 0 | 0 | 0 | 0 | 0% | 448.256 | 448.256 | 1102.58 | 1999.092 | 100% |  |  | znížená |  | 0 | 0 | 0 | 0 | 0 |  |  | 18.28 | 16 | K | 2 | ROZPOCET | 0 | 448.256 | 0 | 0 | 0 | 2 | 448.256 | 16 | -1757625938
27 | M | 5978651270 | Mrazuvzdorná dlažba hr. 15 mm | m2 | 23.5 | 23.5 | 58 | 105 | 0 | 0 | 0 | 0 | 0% | 23.5 | 23.5 | 58 | 105 | 100% | 17.13 | 17.13 | 17.13 | 402.555 | 402.555 | 993.54 | 1798.65 | 0 | 0 | 0 | 0 | 0% | 402.555 | 402.555 | 993.54 | 1798.65 | 100% | RAKO |  | znížená |  | 0 | 0 | 0 | 0 | 0 | keramický obklad |  | 16.47 | 32 | M | 2 | ROZPOCET | 0 | 402.555 | 0 | 0 | 0 | 2 | 402.555 | 16 | 2091808528
28 | K | 998771102 | Presun hmôt pre podlahy z dlaždíc v objektoch výšky nad 6 do 12 m | t | 0.95 | 0.95 | 0.95 | 2.85 | 0 | 0 | 0 | 0 | 0% | 0.95 | 0.95 | 0.95 | 2.85 | 100% | 18.72 | 18.72 | 18.72 | 17.784 | 17.784 | 17.784 | 53.352 | 0 | 0 | 0 | 0 | 0% | 17.784 | 17.784 | 17.784 | 53.352 | 100% |  |  | znížená |  | 0 | 0 | 0 | 0 | 0 |  |  | 18 | 16 | K | 2 | ROZPOCET | 0 | 17.784 | 0 | 0 | 0 | 2 | 17.784 | 16 | -1302028457
| VP - Práce naviac | [20 empty] | 2274.107 | 3556.533 | -1530.143 | 4300.497 | 0 | 1309.678 | 0 | 1309.678 |  | 1098.623 | 1071.371 | -1238.08 | 931.914 | 21.67% | [13 empty] | D | 0 | PN | [6 empty] | 0
| VP - Práce naviac MÍNUSY | [20 empty] | -2928.948 | -2641.976 | -8070.336
| VP - Práce naviac PLUSY | [20 empty] | 5203.055 | 6198.509 | 6540.193
| 6 - Úpravy povrchov, podlahy, osadenie | [20 empty] | -349.622 | -349.622 | -723.168 | -1422.412 | 0 | 0 | 0 | 0 |  | -349.622 | -349.622 | -723.168 | -1422.412 | [5 empty] | 0 |  | 0 |  | 0 |  |  |  | 1 | D | 1 | ROZPOCET | [6 empty] | -349.622
| K | 632450467 | Spádový poter, spádová vrstva na balkónoch, lodžiách, terasách, hr. 30 mm | m2 | -22.6 | -22.6 | -24.3 | -69.5 | 0 | 0 | 0 | 0 | 0% | -22.6 | -22.6 | -24.3 | -69.5 | 100% | 9.07 | 9.07 | 9.07 | -204.982 | -204.982 | -220.401 | -630.365 | 0 | 0 | 0 | 0 | 0% | -204.982 | -204.982 | -220.401 | -630.365 | 100% |  |  | znížená |  | 0 | 0 | 0 | 0 | 0 |  |  | 8.72 | 4 | K | 2 | ROZPOCET | 0 | -204.982 | 0 | 0 | 0 | 2 | -204.982 | 4 | -1585549591
| K | 632451601 | Systém BASF - ochranný antikorózny náter (balkóny a lodžie) na výstuž EMACO Nanocrete AP hr. 1 mm | m2 | -22.6 | -22.6 | -24.3 | -69.5 | 0 | 0 | 0 | 0 | 0% | -22.6 | -22.6 | -24.3 | -69.5 | 100% | 6.4 | 6.4 | 6.4 | -144.64 | -144.64 | -155.52 | -444.8 | 0 | 0 | 0 | 0 | 0% | -144.64 | -144.64 | -155.52 | -444.8 | 100% | BASF |  | znížená |  | 0 | 0 | 0 | 0 | 0 | Emaco Nanocrete AP |  | 6.15 | 4 | K | 2 | ROZPOCET | 0 | -144.64 | 0 | 0 | 0 | 2 | -144.64 | 4 | 1143077634
| K | 632451612 | Systém BASF - sanácia betónových konštrukcií (balkóny a lodžie) maltou Prince Color K 40 hr. 10 mm | m2 | 0 | 0 | -24.3 | -24.3 | 0 | 0 | 0 | 0 | 0% | 0 | 0 | -24.3 | -24.3 | 100% | 14.29 | 14.29 | 14.29 | 0 | 0 | -347.247 | -347.247 | 0 | 0 | 0 | 0 | 0% | 0 | 0 | -347.247 | -347.247 | 100% | BASF |  | znížená |  | 0 | 0 | 0 | 0 | 0 | Prince Color K40 |  | 13.74 | 4 | K | 2 | ROZPOCET | 0 | 0 | 0 | 0 | 0 | 2 | 0 | 4 | 417007971
| 9 - Ostatné konštrukcie a práce-búranie | [20 empty] | 126.562 | 1408.988 | 1225.792 | 2761.342 | 0 | 1309.678 | 0 | 1309.678 |  | 126.562 | 99.31 | 1225.792 | 1451.664 | [5 empty] | 0 |  | 0 |  | 0 |  |  |  | 1 | D | 1 | ROZPOCET | [6 empty] | -167.594
| K | 938902071 | Očistenie povrchu betónových konštrukcií tlakovou vodou | m2 | 21.22 | 21.22 | 0 | 42.44 | 0 | 0 | 0 | 0 | 0% | 21.22 | 21.22 | 0 | 42.44 | 100% | 4.68 | 4.68 | 4.68 | 99.31 | 99.31 | 0 | 198.62 | 0 | 0 | 0 | 0 | 0% | 99.31 | 99.31 | 0 | 198.62 | 100% |  |  | znížená |  | 0 | 0 | 0 | 0 | 0 |  |  | 4.5 | 4 | K | 2 | ROZPOCET | 0 | 99.31 | 0 | 0 | 0 | 2 | 99.31 | 4 | -533282708
| K | 965042131 | Búranie podkladov pod dlažby, liatych dlažieb a mazanín,betón alebo liaty asfalt hr.do 100 mm, plochy do 4 m2 -2,20000t | m3 | -2.797 | 0 | -1.701 | -4.498 | 0 | 0 | 0 | 0 | 0% | -2.797 | 0 | -1.701 | -4.498 | 100% | 102.6 | 102.6 | 102.6 | -286.972 | 0 | -174.523 | -461.495 | 0 | 0 | 0 | 0 | 0% | -286.972 | 0 | -174.523 | -461.495 | 100% |  |  | znížená |  | 0 | 0 | 0 | 0 | 0 |  |  | 98.65 | 4 | K | 2 | ROZPOCET | 0 | -286.972 | 0 | 0 | 0 | 2 | -286.972 | 4 | 399033181
| K | 965081712 | Búranie dlažieb, bez podklad. lôžka z xylolit., alebo keramických dlaždíc hr. do 10 mm, -0,02000t | m2 | 1.985 | 1.985 | 21.16 | 25.13 | 0 | 1.985 | 0 | 1.985 | 7.899% | 1.985 | 0 | 21.16 | 23.145 | 92.1% | 10.11 | 10.11 | 10.11 | 20.068 | 20.068 | 213.928 | 254.064 | 0 | 20.068 | 0 | 20.068 | 7.899% | 20.068 | 0 | 213.928 | 233.996 | 92.1% |  |  | znížená |  | 0 | 0 | 0 | 0 | 0 |  |  | 9.72 | 4 | K | 2 | ROZPOCET | 0 | 20.068 | 0 | 0 | 0 | 2 | 20.068 | 4 | -1759280540
| K | 979011111 | Zvislá doprava sute a vybúr. hmôt za prvé podlažie | t | 1.687 | 7.396 | 6.804 | 15.887 | 0 | 7.396 | 0 | 7.396 | 46.55% | 1.687 | 0 | 6.804 | 8.491 | 53.45% | 52 | 52 | 52 | 87.724 | 384.592 | 353.808 | 826.124 | 0 | 384.592 | 0 | 384.592 | 46.55% | 87.724 | 0 | 353.808 | 441.532 | 53.45% |  |  | znížená |  | 0 | 0 | 0 | 0 | 0 |  |  | 9.72 | 4 | K | 2 | ROZPOCET | 0 | 87.724 | 0 | 0 | 0 | 2 | 87.724 | 4 | -1759280540
| K | 979011121 | Zvislá doprava sute a vybúr. hmôt za každé ďalšie podlažie | t | 1.687 | 7.396 | 6.804 | 15.887 | 0 | 7.396 | 0 | 7.396 | 46.55% | 1.687 | 0 | 6.804 | 8.491 | 53.45% | 7.8 | 7.8 | 7.8 | 13.159 | 57.689 | 53.071 | 123.919 | 0 | 57.689 | 0 | 57.689 | 46.55% | 13.159 | 0 | 53.071 | 66.23 | 53.45% |  |  | znížená |  | 0 | 0 | 0 | 0 | 0 |  |  | 9.72 | 4 | K | 2 | ROZPOCET | 0 | 13.159 | 0 | 0 | 0 | 2 | 13.159 | 4 | -1759280540
| K | 979081111 | Odvoz sute a vybúraných hmôt na skládku do 1 km | t | 1.687 | 7.396 | 6.804 | 15.887 | 0 | 7.396 | 0 | 7.396 | 46.55% | 1.687 | 0 | 6.804 | 8.491 | 53.45% | 36.4 | 36.4 | 36.4 | 61.407 | 269.214 | 247.666 | 578.287 | 0 | 269.214 | 0 | 269.214 | 46.55% | 61.407 | 0 | 247.666 | 309.073 | 53.45% |  |  | znížená |  | 0 | 0 | 0 | 0 | 0 |  |  | 9.72 | 4 | K | 2 | ROZPOCET | 0 | 61.407 | 0 | 0 | 0 | 2 | 61.407 | 4 | -1759280540
| K | 979081121 | Odvoz sute a vybúraných hmôt na skládku každý ďalší 1 km | t | 16.87 | 73.96 | 68.04 | 158.87 | 0 | 73.96 | 0 | 73.96 | 46.55% | 16.87 | 0 | 68.04 | 84.91 | 53.45% | 0.45 | 0.45 | 0.45 | 7.592 | 33.282 | 30.618 | 71.492 | 0 | 33.282 | 0 | 33.282 | 46.55% | 7.592 | 0 | 30.618 | 38.21 | 53.45% |  |  | znížená |  | 0 | 0 | 0 | 0 | 0 |  |  | 9.72 | 4 | K | 2 | ROZPOCET | 0 | 7.592 | 0 | 0 | 0 | 2 | 7.592 | 4 | -1759280540
| K | 979086213 | Nakladanie vybúraných hmôt | t | 1.687 | 7.396 | 6.804 | 15.887 | 0 | 7.396 | 0 | 7.396 | 46.55% | 1.687 | 0 | 6.804 | 8.491 | 53.45% | 28.236 | 28.236 | 28.236 | 47.634 | 208.833 | 192.118 | 448.585 | 0 | 208.833 | 0 | 208.833 | 46.55% | 47.634 | 0 | 192.118 | 239.752 | 53.45% |  |  | znížená |  | 0 | 0 | 0 | 0 | 0 |  |  | 9.72 | 4 | K | 2 | ROZPOCET | 0 | 47.634 | 0 | 0 | 0 | 2 | 47.634 | 4 | -1759280540
| K | 979089112 | Poplatok za skladovanie - drevo, sklo, plasty (17 02 ), ostatné | t | 1.687 | 7.396 | 6.804 | 15.887 | 0 | 7.396 | 0 | 7.396 | 46.55% | 1.687 | 0 | 6.804 | 8.491 | 53.45% | 45.43 | 45.43 | 45.43 | 76.64 | 336 | 309.106 | 721.746 | 0 | 336 | 0 | 336 | 46.55% | 76.64 | 0 | 309.106 | 385.746 | 53.45% |  |  | znížená |  | 0 | 0 | 0 | 0 | 0 |  |  | 9.72 | 4 | K | 2 | ROZPOCET | 0 | 76.64 | 0 | 0 | 0 | 2 | 76.64 | 4 | -1759280540
| 711 - Izolácie proti vode a vlhkosti | [20 empty] | 1175.484 | 1175.484 | -292.063 | 2058.905 | 0 | 0 | 0 | 0 |  | 1175.484 | 1175.484 | -292.063 | 2058.905 | [5 empty] | 0 |  | 0 |  | 0 |  |  |  | 2 | D | 1 | ROZPOCET | [6 empty] | 0
| K | 711131103a | Zhotovenie izolácie proti vlhkosti vodorovne, do lepidla | m2 | 0 | 0 | -24.3 | -24.3 | 0 | 0 | 0 | 0 | 0% | 0 | 0 | -24.3 | -24.3 | 100% | 7.99 | 7.99 | 7.99 | 0 | 0 | -194.157 | -194.157 | 0 | 0 | 0 | 0 | 0% | 0 | 0 | -194.157 | -194.157 | 100% |  |  | znížená |  | 0 | 0 | 0 | 0 | 0 |  |  | 7.68 | 16 | K | 2 | ROZPOCET | 0 | 0 | 0 | 0 | 0 | 2 | 0 | 16 | 890051675
| M | 5856051964 | BASF Obojstranne kašírovaný izolačný a drenážny polyetylénový pás pod keramicke dlažby PCI Pecilastic U | m2 | 0 | 0 | -25.9743 | -25.9743 | 0 | 0 | 0 | 0 | 0% | 0 | 0 | -25.9743 | -25.9743 | 100% | 17.07 | 17.07 | 17.07 | 0 | 0 | -443.381 | -443.381 | 0 | 0 | 0 | 0 | 0% | 0 | 0 | -443.381 | -443.381 | 100% | BASF |  | znížená |  | 0 | 0 | 0 | 0 | 0 | PCI Pecilastic U |  | 16.41 | 32 | M | 2 | ROZPOCET | 0 | 0 | 0 | 0 | 0 | 2 | 0 | 16 | -1453504233
| K | 711210200 | Zhotovenie dvojnásobnej izol. stierky balkónov a terás na ploche vodorovnej | m2 | 0 | 0 | -25.974 | -25.974 | 0 | 0 | 0 | 0 | 0% | 0 | 0 | -25.974 | -25.974 | 100% | 3.4 | 3.4 | 3.4 | 0 | 0 | -88.312 | -88.312 | 0 | 0 | 0 | 0 | 0% | 0 | 0 | -88.312 | -88.312 | 100% | BASF |  | znížená |  | 0 | 0 | 0 | 0 | 0 | Prince Color Z 301 Super |  | 3.27 | 16 | K | 2 | ROZPOCET | 0 | 0 | 0 | 0 | 0 | 2 | 0 | 16 | 1418875011
| M | 5856051355 | Izolačná stierka na báze cementu Prince Color Z 301 Super sivá | kg | 0 | 0 | -113.8999 | -113.8999 | 0 | 0 | 0 | 0 | 0% | 0 | 0 | -113.8999 | -113.8999 | 100% | 5.16 | 5.16 | 5.16 | 0 | 0 | -587.723 | -587.723 | 0 | 0 | 0 | 0 | 0% | 0 | 0 | -587.723 | -587.723 | 100% | BASF |  | znížená |  | 0 | 0 | 0 | 0 | 0 | Prince Color Izol Butylband |  | 4.96 | 32 | M | 2 | ROZPOCET | 0 | 0 | 0 | 0 | 0 | 2 | 0 | 16 | 1538156831
| M | 5856051375a | Samolepiaca butylová izolačná páska Prince Color Izol Butylband, č. 45082762 BASF | m | 0 | 0 | -24.3 | -24.3 | 0 | 0 | 0 | 0 | 0% | 0 | 0 | -24.3 | -24.3 | 100% | 3.66 | 3.66 | 3.66 | 0 | 0 | -88.938 | -88.938 | 0 | 0 | 0 | 0 | 0% | 0 | 0 | -88.938 | -88.938 | 100% | BASF |  | znížená |  | 0 | 0 | 0 | 0 | 0 | sklotextilná mriežka |  | 3.52 | 32 | M | 2 | ROZPOCET | 0 | 0 | 0 | 0 | 0 | 2 | 0 | 16 | -416752469
| M | 5859292060 | Sklotextilná mriežka 162 g/m2 | m2 | 0 | 0 | -24.3 | -24.3 | 0 | 0 | 0 | 0 | 0% | 0 | 0 | -24.3 | -24.3 | 100% | 1.2 | 1.2 | 1.2 | 0 | 0 | -29.16 | -29.16 | 0 | 0 | 0 | 0 | 0% | 0 | 0 | -29.16 | -29.16 | 100% |  |  | znížená |  | 0 | 0 | 0 | 0 | 0 |  |  | 1.15 | 32 | M | 2 | ROZPOCET | 0 | 0 | 0 | 0 | 0 | 2 | 0 | 16 | -1551071683
| K | 711210230 | Zhotovenie izolácie impregnáciou vodorovných povrchov keramických obkladov a dlažieb | m2 | 0 | 0 | -24.3 | -24.3 | 0 | 0 | 0 | 0 | 0% | 0 | 0 | -24.3 | -24.3 | 100% | 0.61 | 0.61 | 0.61 | 0 | 0 | -14.823 | -14.823 | 0 | 0 | 0 | 0 | 0% | 0 | 0 | -14.823 | -14.823 | 100% |  |  | znížená |  | 0 | 0 | 0 | 0 | 0 |  |  | 0.59 | 16 | K | 2 | ROZPOCET | 0 | 0 | 0 | 0 | 0 | 2 | 0 | 16 | 588438364
| M | 5856051040 | Penetračný náter Prince Color Multigrund PGM, č. 51227616 BASF | kg | 0 | 0 | -5.69 | -5.69 | 0 | 0 | 0 | 0 | 0% | 0 | 0 | -5.69 | -5.69 | 100% | 3.7 | 3.7 | 3.7 | 0 | 0 | -21.053 | -21.053 | 0 | 0 | 0 | 0 | 0% | 0 | 0 | -21.053 | -21.053 | 100% | BASF |  | znížená |  | 0 | 0 | 0 | 0 | 0 | Prince Color Multigrund PGM |  | 3.56 | 32 | M | 2 | ROZPOCET | 0 | 0 | 0 | 0 | 0 | 2 | 0 | 16 | -138854600
| K | 712300832 | Odstránenie povlakovej krytiny na strechách plochých 10° dvojvrstvovej, -0,01000t | m2 | 26 | 26 | 26 | 78 | 0 | 0 | 0 | 0 | 0% | 26 | 26 | 26 | 78 | 100% | 4.68 | 4.68 | 4.68 | 121.68 | 121.68 | 121.68 | 365.04 | 0 | 0 | 0 | 0 | 0% | 121.68 | 121.68 | 121.68 | 365.04 | 100% | BASF |  | znížená |  | 0 | 0 | 0 | 0 | 0 | Prince Color Multigrund PGM |  | 3.56 | 32 | M | 2 | ROZPOCET | 0 | 121.68 | 0 | 0 | 0 | 2 | 121.68 | 16 | -138854600
| K | 712370070 | Zhotovenie povlakovej krytiny striech plochých do 10° PVC-P fóliou upevnenou prikotvením so zvarením spoju | m2 | 26 | 26 | 26 | 78 | 0 | 0 | 0 | 0 | 0% | 26 | 26 | 26 | 78 | 100% | 4.99 | 4.99 | 4.99 | 129.74 | 129.74 | 129.74 | 389.22 | 0 | 0 | 0 | 0 | 0% | 129.74 | 129.74 | 129.74 | 389.22 | 100% | BASF |  | znížená |  | 0 | 0 | 0 | 0 | 0 | Prince Color Multigrund PGM |  | 3.56 | 32 | M | 2 | ROZPOCET | 0 | 129.74 | 0 | 0 | 0 | 2 | 129.74 | 16 | -138854600
| K | 712873230 | Zhotovenie povlakovej krytiny vytiahnutím izol.povlaku z PVC-P fólie na konštrukcie prevyšujúce úroveň strechy do 50 cm so zvarením spoju | m2 | 2.5 | 2.5 | 2.5 | 7.5 | 0 | 0 | 0 | 0 | 0% | 2.5 | 2.5 | 2.5 | 7.5 | 100% | 5.2 | 5.2 | 5.2 | 13 | 13 | 13 | 39 | 0 | 0 | 0 | 0 | 0% | 13 | 13 | 13 | 39 | 100% | BASF |  | znížená |  | 0 | 0 | 0 | 0 | 0 | Prince Color Multigrund PGM |  | 3.56 | 32 | M | 2 | ROZPOCET | 0 | 13 | 0 | 0 | 0 | 2 | 13 | 16 | -138854600
| M | 220002300 | Hydroizolačná fólia PVC-P FATRAFOL 810, hr. 2,00 mm, š. 1,6/2,05 m, izolácia plochých striech, sivá | m2 | 33 | 33 | 33 | 99 | 0 | 0 | 0 | 0 | 0% | 33 | 33 | 33 | 99 | 100% | 10.4 | 10.4 | 10.4 | 343.2 | 343.2 | 343.2 | 1029.6 | 0 | 0 | 0 | 0 | 0% | 343.2 | 343.2 | 343.2 | 1029.6 | 100% | BASF |  | znížená |  | 0 | 0 | 0 | 0 | 0 | Prince Color Multigrund PGM |  | 3.56 | 32 | M | 2 | ROZPOCET | 0 | 343.2 | 0 | 0 | 0 | 2 | 343.2 | 16 | -138854600
| K | 712990040 | Položenie geotextílie vodorovne alebo zvislo na strechy ploché do 10° | m2 | 28.5 | 28.5 | 28.5 | 85.5 | 0 | 0 | 0 | 0 | 0% | 28.5 | 28.5 | 28.5 | 85.5 | 100% | 0.26 | 0.26 | 0.26 | 7.41 | 7.41 | 7.41 | 22.23 | 0 | 0 | 0 | 0 | 0% | 7.41 | 7.41 | 7.41 | 22.23 | 100% | BASF |  | znížená |  | 0 | 0 | 0 | 0 | 0 | Prince Color Multigrund PGM |  | 3.56 | 32 | M | 2 | ROZPOCET | 0 | 7.41 | 0 | 0 | 0 | 2 | 7.41 | 16 | -138854600
| M | 6936651400 | Geotextília netkaná polypropylénová Tatratex PP 400 | m2 | 33 | 33 | 33 | 99 | 0 | 0 | 0 | 0 | 0% | 33 | 33 | 33 | 99 | 100% | 1.04 | 1.04 | 1.04 | 34.32 | 34.32 | 34.32 | 102.96 | 0 | 0 | 0 | 0 | 0% | 34.32 | 34.32 | 34.32 | 102.96 | 100% | BASF |  | znížená |  | 0 | 0 | 0 | 0 | 0 | Prince Color Multigrund PGM |  | 3.56 | 32 | M | 2 | ROZPOCET | 0 | 34.32 | 0 | 0 | 0 | 2 | 34.32 | 16 | -138854600
| K | 764391210a | Oplechovanie balkonov - okapový nos rš. 220 mm | m | 14.1 | 14.1 | 14.1 | 42.3 | 0 | 0 | 0 | 0 | 0% | 14.1 | 14.1 | 14.1 | 42.3 | 100% | 17.4 | 17.4 | 17.4 | 245.34 | 245.34 | 245.34 | 736.02 | 0 | 0 | 0 | 0 | 0% | 245.34 | 245.34 | 245.34 | 736.02 | 100% | BASF |  | znížená |  | 0 | 0 | 0 | 0 | 0 | Prince Color Multigrund PGM |  | 3.56 | 32 | M | 2 | ROZPOCET | 0 | 245.34 | 0 | 0 | 0 | 2 | 245.34 | 16 | -138854600
| K | 712973895a | Detaily k termoplastom všeobecne, oplechovanie okraja odkvapovou lištou z hrubopolpast. plechu RŠ 610 mm | m | 14.1 | 14.1 | 14.1 | 42.3 | 0 | 0 | 0 | 0 | 0% | 14.1 | 14.1 | 14.1 | 42.3 | 100% | 8.32 | 8.32 | 8.32 | 117.312 | 117.312 | 117.312 | 351.936 | 0 | 0 | 0 | 0 | 0% | 117.312 | 117.312 | 117.312 | 351.936 | 100% | BASF |  | znížená |  | 0 | 0 | 0 | 0 | 0 | Prince Color Multigrund PGM |  | 3.56 | 32 | M | 2 | ROZPOCET | 0 | 117.312 | 0 | 0 | 0 | 2 | 117.312 | 16 | -138854600
| K | 712991030 | Montáž podkladnej konštrukcie z OSB dosiek 400 mm pod klampiarske konštrukcie | m | 14.1 | 14.1 | 14.1 | 42.3 | 0 | 0 | 0 | 0 | 0% | 14.1 | 14.1 | 14.1 | 42.3 | 100% | 1.87 | 1.87 | 1.87 | 26.367 | 26.367 | 26.367 | 79.101 | 0 | 0 | 0 | 0 | 0% | 26.367 | 26.367 | 26.367 | 79.101 | 100% | BASF |  | znížená |  | 0 | 0 | 0 | 0 | 0 | Prince Color Multigrund PGM |  | 3.56 | 32 | M | 2 | ROZPOCET | 0 | 26.367 | 0 | 0 | 0 | 2 | 26.367 | 16 | -138854600
| M | 2832990600 | Kotviaca technika - rozperný nit do betónu | ks | 273 | 273 | 273 | 819 | 0 | 0 | 0 | 0 | 0% | 273 | 273 | 273 | 819 | 100% | 0.26 | 0.26 | 0.26 | 70.98 | 70.98 | 70.98 | 212.94 | 0 | 0 | 0 | 0 | 0% | 70.98 | 70.98 | 70.98 | 212.94 | 100% | BASF |  | znížená |  | 0 | 0 | 0 | 0 | 0 | Prince Color Multigrund PGM |  | 3.56 | 32 | M | 2 | ROZPOCET | 0 | 70.98 | 0 | 0 | 0 | 2 | 70.98 | 16 | -138854600
| M | 6072624400 | Doska drevoštiepková OSB 3 SE 2500x1250x25 mm | m2 | 6.204 | 6.204 | 6.204 | 18.612 | 0 | 0 | 0 | 0 | 0% | 6.204 | 6.204 | 6.204 | 18.612 | 100% | 10.66 | 10.66 | 10.66 | 66.135 | 66.135 | 66.135 | 198.405 | 0 | 0 | 0 | 0 | 0% | 66.135 | 66.135 | 66.135 | 198.405 | 100% | BASF |  | znížená |  | 0 | 0 | 0 | 0 | 0 | Prince Color Multigrund PGM |  | 3.56 | 32 | M | 2 | ROZPOCET | 0 | 66.135 | 0 | 0 | 0 | 2 | 66.135 | 16 | -138854600
| 764 - Konštrukcie klampiarske | [20 empty] | 0 | 0 | 365.216 | 365.216 | 0 | 0 | 0 | 0 |  | 0 | 0 | 365.216 | 365.216 | [5 empty] | 0 |  | 0 |  | 0 |  |  |  | 2 | D | 1 | ROZPOCET | [6 empty] | 0
| K | 764322830 | Demontáž odkvapov na strechách s tvrdou krytinou bez podkladového plechu do 30° rš 400 mm, -0,00320t | m | 0 | 0 | 20.2 | 20.2 | 0 | 0 | 0 | 0 | 0% | 0 | 0 | 20.2 | 20.2 | 100% | 0.68 | 0.68 | 0.68 | 0 | 0 | 13.736 | 13.736 | 0 | 0 | 0 | 0 | 0% | 0 | 0 | 13.736 | 13.736 | 100% |  |  | znížená |  | 0 | 0 | 0 | 0 | 0 |  |  | 0.65 | 16 | K | 2 | ROZPOCET | 0 | 0 | 0 | 0 | 0 | 2 | 0 | 16 | -140736176
| K | 764391210a | Oplechovanie balkonov - okapový nos rš. 220 mm | m | 0 | 0 | 20.2 | 20.2 | 0 | 0 | 0 | 0 | 0% | 0 | 0 | 20.2 | 20.2 | 100% | 17.4 | 17.4 | 17.4 | 0 | 0 | 351.48 | 351.48 | 0 | 0 | 0 | 0 | 0% | 0 | 0 | 351.48 | 351.48 | 100% | BASF |  | znížená |  | 0 | 0 | 0 | 0 | 0 | systémový balkónový profil |  | 16.73 | 16 | K | 2 | ROZPOCET | 0 | 0 | 0 | 0 | 0 | 2 | 0 | 16 | -1585474459
| 767 - Konštrukcie doplnkové kovové | [20 empty] | 763.476 | 763.476 | -1799.93 | -272.978 | 0 | 0 | 0 | 0 |  | 763.476 | 763.476 | -1799.93 | -272.978 | [5 empty] | 0 |  | 0 |  | 0 |  |  |  | 2 | D | 1 | ROZPOCET | [6 empty] | 1879.89
| K | 767163015 | Montáž zábradlia hliníkového na balkóny, výplň bezpečnostné sklo, kotvenie do podlahy | m | -8.7 | -8.7 | -28 | -45.4 | 0 | 0 | 0 | 0 | 0% | -8.7 | -8.7 | -28 | -45.4 | 100% | 10.17 | 10.17 | 10.17 | -88.479 | -88.479 | -284.76 | -461.718 | 0 | 0 | 0 | 0 | 0% | -88.479 | -88.479 | -284.76 | -461.718 | 100% |  |  | znížená |  | 0 | 0 | 0 | 0 | 0 |  |  | 9.78 | 16 | K | 2 | ROZPOCET | 0 | -88.479 | 0 | 0 | 0 | 2 | -88.479 | 16 | 143675312
| M | 5534667140 | Zábradlie na balkóny a lodžie, výplň bezpečnostné sklo 4.4.1 číre, výška do 120 cm, hliníkové eloxované madlo, kotvenie do podlahy, exteriérové | m | -13.5 | -13.5 | -28 | -55 | 0 | 0 | 0 | 0 | 0% | -13.5 | -13.5 | -28 | -55 | 100% | 163.25 | 163.25 | 163.25 | -2203.875 | -2203.875 | -4571 | -8978.75 | 0 | 0 | 0 | 0 | 0% | -2203.875 | -2203.875 | -4571 | -8978.75 | 100% | FAWO |  | znížená |  | 0 | 0 | 0 | 0 | 0 | Al zábradlie, výplň bezpeč.sklo 4.4.1 číre |  | 156.97 | 32 | M | 2 | ROZPOCET | 0 | -2203.875 | 0 | 0 | 0 | 2 | -2203.875 | 16 | -1252966494
| K | 767163000 | Demontáž, spätná montáž, pieskovanie, nastriekanie novej farby, doprava | kpl | 1 | 1 | 1 | 3 | 0 | 0 | 0 | 0 | 0% | 1 | 1 | 1 | 3 | 100% | 3055.8296 | 3055.8296 | 3055.8296 | 3055.83 | 3055.83 | 3055.83 | 9167.49 | 0 | 0 | 0 | 0 | 0% | 3055.83 | 3055.83 | 3055.83 | 9167.49 | 100% | FAWO |  | znížená |  | 0 | 0 | 0 | 0 | 0 | Al zábradlie, výplň bezpeč.sklo 4.4.1 číre |  | 156.97 | 32 | M | 2 | ROZPOCET | 0 | 3055.83 | 0 | 0 | 0 | 2 | 3055.83 | 16 | -1252966494
| 771 - Podlahy z dlaždíc | [20 empty] | 558.207 | 558.207 | -305.99 | 810.424 | 0 | 0 | 0 | 0 |  | 558.207 | 558.207 | -305.99 | 810.424 | [5 empty] | 0 |  | 0 |  | 0 |  |  |  | 2 | D | 1 | ROZPOCET | [6 empty] | 558.207
| K | 771576105 | Montáž podláh z dlaždíc keramických do tmelu flexibilného mrazuvzdorného | m2 | 0 | 0 | -24.3 | -24.3 | 0 | 0 | 0 | 0 | 0% | 0 | 0 | -24.3 | -24.3 | 100% | 19.01 | 19.01 | 19.01 | 0 | 0 | -461.943 | -461.943 | 0 | 0 | 0 | 0 | 0% | 0 | 0 | -461.943 | -461.943 | 100% |  |  | znížená |  | 0 | 0 | 0 | 0 | 0 |  |  | 18.28 | 16 | K | 2 | ROZPOCET | 0 | 0 | 0 | 0 | 0 | 2 | 0 | 16 | -1757625938
| K | 632200020 | Spätná montáž dlažby na terče (bez dodávky materiálu) | m2 | 24 | 24 | 24.3 | 72.3 | 0 | 0 | 0 | 0 | 0% | 24 | 24 | 24.3 | 72.3 | 100% | 15.6 | 15.6 | 15.6 | 374.4 | 374.4 | 379.08 | 1127.88 | 0 | 0 | 0 | 0 | 0% | 374.4 | 374.4 | 379.08 | 1127.88 | 100% |  |  | znížená |  | 0 | 0 | 0 | 0 | 0 |  |  | 18.28 | 16 | K | 2 | ROZPOCET | 0 | 374.4 | 0 | 0 | 0 | 2 | 374.4 | 16 | -1757625938
| K | 622661311 | Náter dlažby tlakovou vodou | m2 | 24 | 24 | 24.3 | 72.3 | 0 | 0 | 0 | 0 | 0% | 24 | 24 | 24.3 | 72.3 | 100% | 6.76 | 6.76 | 6.76 | 162.24 | 162.24 | 164.268 | 488.748 | 0 | 0 | 0 | 0 | 0% | 162.24 | 162.24 | 164.268 | 488.748 | 100% |  |  | znížená |  | 0 | 0 | 0 | 0 | 0 |  |  | 18.28 | 16 | K | 2 | ROZPOCET | 0 | 162.24 | 0 | 0 | 0 | 2 | 162.24 | 16 | -1757625938
| M | 5978651270 | Mrazuvzdorná dlažba hr. 15 mm | m2 | 1.259 | 1.259 | -22.615 | -20.097 | 0 | 0 | 0 | 0 | 0% | 1.259 | 1.259 | -22.615 | -20.097 | 100% | 17.13 | 17.13 | 17.13 | 21.567 | 21.567 | -387.395 | -344.261 | 0 | 0 | 0 | 0 | 0% | 21.567 | 21.567 | -387.395 | -344.261 | 100% | RAKO |  | znížená |  | 0 | 0 | 0 | 0 | 0 | keramický obklad |  | 16.47 | 32 | M | 2 | ROZPOCET | 0 | 21.567 | 0 | 0 | 0 | 2 | 21.567 | 16 | 2091808528

## Elektroinštalácia
ROZPOČET
Stavba:
Objekt: |  |  | SO 06 - Elektroinštalácia a osvetlenie
Časť: |  |  | Osvetlenie - Elektroinštalácia
Úroveň 3:
Miesto: |  |  |  |  | Dátum:
Objednávateľ: |  |  |  |  | Projektant:
Zhotoviteľ: |  |  |  |  | Spracovateľ:
PČ | Typ | Kód | Popis | MJ | Množstvo Objekt 1 | Množstvo Objekt 2 | Množstvo Objekt 3 | Množstvo Objekt 4 | Množstvo Objekt 5 | Množstvo Celkom | J.cena [EUR] Objekt 1 | J.cena [EUR] Objekt 2 | J.cena [EUR] Objekt 3 | J.cena [EUR] Objekt 4 | J.cena [EUR] Objekt 5 | Cena celkom [EUR] Objekt 1 | Cena celkom [EUR] Objekt 2 | Cena celkom [EUR] Objekt 3 | Cena celkom [EUR] Objekt 4 | Cena celkom [EUR] Objekt 5 | Cena celkom [EUR] Všetky objekty | Výrobca | Poznámka | DPH | J. Nh [h] | Nh celkom [h] | J. hmotnosť [t] | Hmotnosť celkom [t] | J. suť [t] | Suť Celkom [t] | Typ
Náklady z rozpočtu | [15 empty] | 33727.088 | 33465.868 | 38323.314 | 39354.335 | 6094.613 | 150965.218 |  |  |  |  | 0 |  | 0 |  | 0 |  | 1.02 |  |  | D | -1 | [7 empty] | 33727.088
| HSV - Práce a dodávky HSV | [14 empty] | 15189.398 | 14928.178 | 17980.064 | 18507.149 | 1642.443 | 68247.232 |  |  |  |  | 0 |  | 0 |  | 0 |  |  |  | 1 | D | 0 | ROZPOCET | [6 empty] | 15189.398
| 9 - Ostatné konštrukcie a práce-búranie | [14 empty] | 15189.398 | 14928.178 | 17980.064 | 18507.149 | 1642.443 | 68247.232 |  |  |  |  | 0 |  | 0 |  | 0 |  |  |  | 1 | D | 1 | ROZPOCET | [6 empty] | 15189.398
1 | K | 979087027 | Odvoz na skládku, demontovaných konštrukcií z plastických hmôt do 5000m | t | 3.55 | 3.55 | 3.55 | 3.55 | 0.55 | 14.75 | 32.79 | 32.79 | 32.79 | 32.79 | 32.79 | 116.405 | 116.405 | 116.405 | 116.405 | 18.035 | 483.655 |  |  | znížená |  | 0 | 0 | 0 | 0 | 0 |  |  | 36.72 | 4 | K | 2 | ROZPOCET | 0 | 116.405 | 0 | 0 | 0 | 2 | 116.405 | 4 | 2
87 | K | 711712018 | Sekanie drážky do muriva búracím kladivom | m | 1600 | 1540 | 1900 | 1900 | 90 | 7030 | 3.89 | 3.89 | 3.89 | 3.89 | 3.89 | 6224 | 5990.6 | 7391 | 7391 | 350.1 | 27346.7 |  |  | znížená |  | 0 | 0 | 0 | 0 | 0 |  |  | 4.35 | 16 | K | 2 | ROZPOCET | 0 | 6224 | 0 | 0 | 0 | 2 | 6224 | 16 | -55223545
88 | K | prac.pol1 | Spätná rekonštrukcia povrchov | m | 1600 | 1600 | 1900 | 1900 | 90 | 7090 | 5.24 | 5.24 | 5.24 | 5.24 | 5.24 | 8384 | 8384 | 9956 | 9956 | 471.6 | 37151.6 |  |  | znížená |  | 0 | 0 | 0 | 0 | 0 |  |  | 5.86 | 16 | K | 2 | ROZPOCET | 0 | 8384 | 0 | 0 | 0 | 2 | 8384 | 16 | 2101638581
89 | K | 979011111 | Zvislá doprava sutiny a vybúraných hmôt za prvé podlažie nad alebo pod základným podlažím | t | 1.17 | 1.1 | 1.3 | 13 | 0.25 | 16.82 | 44.66 | 44.66 | 44.66 | 44.66 | 44.66 | 52.252 | 49.126 | 58.058 | 580.58 | 11.165 | 751.181 |  |  | znížená |  | 0 | 0 | 0 | 0 | 0 |  |  | 50 | 4 | K | 2 | ROZPOCET | 0 | 52.252 | 0 | 0 | 0 | 2 | 52.252 | 4 | -1153699325
90 | K | 979081111 | Odvoz sutiny a vybúraných hmôt na skládku do 1 km | t | 11.7 | 1.1 | 1.3 | 13 | 0.25 | 27.35 | 31.26 | 0.39 | 0.39 | 0.39 | 0.39 | 365.742 | 0.429 | 0.507 | 5.07 | 0.098 | 371.846 |  |  | znížená |  | 0 | 0 | 0 | 0 | 0 |  |  | 35 | 4 | K | 2 | ROZPOCET | 0 | 365.742 | 0 | 0 | 0 | 2 | 365.742 | 4 | -177195121
91 | K | 979081121 | Odvoz sutiny a vybúraných hmôt na skládku za každý ďalší 1 km | t | 1.17 | 11 | 13 | 13 | 25 | 63.17 | 0.39 | 31.26 | 31.26 | 31.26 | 31.26 | 0.456 | 343.86 | 406.38 | 406.38 | 781.5 | 1938.576 |  |  | znížená |  | 0 | 0 | 0 | 0 | 0 |  |  | 0.43 | 4 | K | 2 | ROZPOCET | 0 | 0.456 | 0 | 0 | 0 | 2 | 0.456 | 4 | 1425877046
92 | K | 979089012 | Poplatok za skladovanie - betón, tehly, dlaždice (17 01 ), ostatné | t | 1.17 | 1.1 | 1.3 | 1.3 | 0.25 | 5.12 | 39.78 | 39.78 | 39.78 | 39.78 | 39.78 | 46.543 | 43.758 | 51.714 | 51.714 | 9.945 | 203.674 |  |  | znížená |  | 0 | 0 | 0 | 0 | 0 |  |  | 45.43 | 4 | K | 2 | ROZPOCET | 0 | 46.543 | 0 | 0 | 0 | 2 | 46.543 | 4 | -944752161
| M - Práce a dodávky M | [14 empty] | 15366.85 | 15366.85 | 15252.04 | 17854.986 | 2898.01 | 66738.736 |  |  |  |  | 0 |  | 0 |  | 0 |  |  |  | 1 | D | 0 | ROZPOCET | [6 empty] | 15366.85
| 21-M - Elektromontáže | [14 empty] | 13892.77 | 13892.77 | 13777.77 | 16380.606 | 2263.84 | 60207.756 |  |  |  |  | 0 |  | 0 |  | 0 |  |  |  | 1 | D | 1 | ROZPOCET | [6 empty] | 13892.77
2 | K | 210010024 | Rúrka ohybná elektroinštalačná z PVC typ FXP 16, uložená pevne | m | 330 | 330 | 380 | 380 | 80 | 1500 | 0.73 | 0.73 | 0.73 | 0.73 | 0.73 | 240.9 | 240.9 | 277.4 | 277.4 | 58.4 | 1095 |  |  | znížená |  | 0 | 0 | 0 | 0 | 0 |  |  | 0.81 | 4 | K | 2 | ROZPOCET | 0 | 240.9 | 0 | 0 | 0 | 2 | 240.9 | 4 | 4
3 | M | 3450710200 | Rúrka FXP 16 | ks | 330 | 330 | 380 | 380 | 80 | 1500 | 0.18 | 0.18 | 0.18 | 0.18 | 0.18 | 59.4 | 59.4 | 68.4 | 68.4 | 14.4 | 270 | DIETZEL |  | znížená |  | 0 | 0 | 0 | 0 | 0 | FXP 16 |  | 0.21 | 8 | M | 2 | ROZPOCET | 0 | 59.4 | 0 | 0 | 0 | 2 | 59.4 | 4 | 6
4 | K | 210010025 | Rúrka ohybná elektroinštalačná z PVC typ FXP 20, uložená pevne | m | 175 | 175 | 175 | 175 | 0 | 700 | 0.73 | 0.73 | 0.73 | 0.78 | 0.73 | 127.75 | 127.75 | 127.75 | 136.5 | 0 | 519.75 |  |  | znížená |  | 0 | 0 | 0 | 0 | 0 |  |  | 0.81 | 4 | K | 2 | ROZPOCET | 0 | 127.75 | 0 | 0 | 0 | 2 | 127.75 | 4 | 8
5 | M | 3412611002 | Rúrka ohybná FXP20 | m | 175 | 175 | 175 | 175 | 0 | 700 | 0.18 | 0.18 | 0.18 | 0.18 | 0.18 | 31.5 | 31.5 | 31.5 | 31.5 | 0 | 126 | DIETZEL |  | znížená |  | 0 | 0 | 0 | 0 | 0 | FXP 16 |  | 0.21 | 8 | M | 2 | ROZPOCET | 0 | 31.5 | 0 | 0 | 0 | 2 | 31.5 | 4 | 10
6 | K | 210010027 | Rúrka ohybná elektroinštalačná z PVC typ FXP 32, uložená pevne | m | 40 | 40 | 40 | 40 | 0 | 160 | 0.95 | 0.95 | 0.95 | 0.95 | 0.95 | 38 | 38 | 38 | 38 | 0 | 152 |  |  | znížená |  | 0 | 0 | 0 | 0 | 0 |  |  | 1.07 | 4 | K | 2 | ROZPOCET | 0 | 38 | 0 | 0 | 0 | 2 | 38 | 4 | 12
7 | M | 3450710400 | Rúrka FXP 32 | ks | 40 | 40 | 40 | 40 | 0 | 160 | 0.42 | 0.42 | 0.42 | 0.42 | 0.42 | 16.8 | 16.8 | 16.8 | 16.8 | 0 | 67.2 | DIETZEL |  | znížená |  | 0 | 0 | 0 | 0 | 0 | FXP 16 |  | 0.47 | 8 | M | 2 | ROZPOCET | 0 | 16.8 | 0 | 0 | 0 | 2 | 16.8 | 4 | 14
8 | K | 210010030 | Rúrka ohybná elektroinštalačná z PVC typ FXP 63, uložená pevne | m | 15 | 15 | 15 | 15 | 0 | 60 | 1.61 | 1.61 | 1.61 | 1.61 | 1.61 | 24.15 | 24.15 | 24.15 | 24.15 | 0 | 96.6 |  |  | znížená |  | 0 | 0 | 0 | 0 | 0 |  |  | 1.8 | 4 | K | 2 | ROZPOCET | 0 | 24.15 | 0 | 0 | 0 | 2 | 24.15 | 4 | 16
9 | M | 3412611007 | Rúrka ohybná FXP63 | m | 15 | 15 | 15 | 15 | 0 | 60 | 1.03 | 1.03 | 1.03 | 1.03 | 1.03 | 15.45 | 15.45 | 15.45 | 15.45 | 0 | 61.8 | DIETZEL |  | znížená |  | 0 | 0 | 0 | 0 | 0 | FXP 16 |  | 1.16 | 8 | M | 2 | ROZPOCET | 0 | 15.45 | 0 | 0 | 0 | 2 | 15.45 | 4 | 18
10 | K | 210010301 | Krabica prístrojová bez zapojenia (1901, KP 68, KZ 3) | ks | 40 | 40 | 40 | 35 | 0 | 155 | 0.93 | 0.93 | 0.93 | 0.93 | 0.93 | 37.2 | 37.2 | 37.2 | 32.55 | 0 | 144.15 |  |  | znížená |  | 0 | 0 | 0 | 0 | 0 |  |  | 1.04 | 4 | K | 2 | ROZPOCET | 0 | 37.2 | 0 | 0 | 0 | 2 | 37.2 | 4 | 20
11 | M | 3450906510 | Krabica KPR68 | ks | 40 | 40 | 40 | 35 | 0 | 155 | 0.13 | 0.13 | 0.13 | 0.13 | 0.13 | 5.2 | 5.2 | 5.2 | 4.55 | 0 | 20.15 | KOPOS |  | znížená |  | 0 | 0 | 0 | 0 | 0 | KPR 68 |  | 0.15 | 8 | M | 2 | ROZPOCET | 0 | 5.2 | 0 | 0 | 0 | 2 | 5.2 | 4 | 22
12 | M | 3450921000 | Záves pre svietidlo Lambda (závesné lanko, baldachín a napájací biely kábel) | ks | 24 | 24 | 20 | 5 | 0 | 73 | 4.65 | 4.65 | 4.65 | 4.65 | 4.65 | 111.6 | 111.6 | 93 | 23.25 | 0 | 339.45 | OMS |  | znížená |  | 0 | 0 | 0 | 0 | 0 | zaves Lambda |  | 5.21 | 8 | M | 2 | ROZPOCET | 0 | 111.6 | 0 | 0 | 0 | 2 | 111.6 | 4 | 24
13 | M | 3450632800 | Svorka WAGO 206-106 | ks | 200 | 200 | 200 | 200 | 0 | 800 | 0.06 | 0.06 | 0.06 | 0.06 | 0.06 | 12 | 12 | 12 | 12 | 0 | 48 | WAGO |  | znížená |  | 0 | 0 | 0 | 0 | 0 | svorka 206-106 |  | 0.07 | 8 | M | 2 | ROZPOCET | 0 | 12 | 0 | 0 | 0 | 2 | 12 | 4 | 26
14 | M | 2781001350 | Protipožiarny náterový tmel HILTI CP 673 12 kg 282686 | ks | 1 | 1 | 1 | 1 | 0 | 4 | 337.88 | 337.88 | 337.88 | 337.88 | 337.88 | 337.88 | 337.88 | 337.88 | 337.88 | 0 | 1351.52 | HILTY |  | znížená |  | 0 | 0 | 0 | 0 | 0 | CP 673 |  | 378.28 | 8 | M | 2 | ROZPOCET | 0 | 337.88 | 0 | 0 | 0 | 2 | 337.88 | 4 | 28
15 | M | 2781001400 | Protipožiarna malta HILTI CFS-M RG 20 kg 2018780 | ks | 2 | 2 | 2 | 2 | 2 | 10 | 63.32 | 63.32 | 63.32 | 63.32 | 63.32 | 126.64 | 126.64 | 126.64 | 126.64 | 126.64 | 633.2 | HILTY |  | znížená |  | 0 | 0 | 0 | 0 | 0 | CFS-M RG |  | 70.89 | 8 | M | 2 | ROZPOCET | 0 | 126.64 | 0 | 0 | 0 | 2 | 126.64 | 4 | 30
16 | K | 210110041 | Spínače polozapustené a zapustené vrátane zapojenia jednopólový - radenie 1 | ks | 20 | 20 | 15 | 25 | 0 | 80 | 1.5 | 1.5 | 1.5 | 1.5 | 1.5 | 30 | 30 | 22.5 | 37.5 | 0 | 120 |  |  | znížená |  | 0 | 0 | 0 | 0 | 0 |  |  | 1.68 | 4 | K | 2 | ROZPOCET | 0 | 30 | 0 | 0 | 0 | 2 | 30 | 4 | 32
17 | M | 3450201270 | vypínač č.1 Legrand Valena white | ks | 20 | 20 | 15 | 25 | 0 | 80 | 2.13 | 2.13 | 2.13 | 2.13 | 2.13 | 42.6 | 42.6 | 31.95 | 53.25 | 0 | 170.4 | LEGRAND |  | znížená |  | 0 | 0 | 0 | 0 | 0 | Valena |  | 2.38 | 8 | M | 2 | ROZPOCET | 0 | 42.6 | 0 | 0 | 0 | 2 | 42.6 | 4 | 34
18 | K | 210110045 | Spínač polozapustený a zapustený vrátane zapojenia stried.prep.- radenie 6 | ks | 20 | 20 | 25 | 10 | 0 | 75 | 1.72 | 1.72 | 1.72 | 1.72 | 1.72 | 34.4 | 34.4 | 43 | 17.2 | 0 | 129 |  |  | znížená |  | 0 | 0 | 0 | 0 | 0 |  |  | 1.92 | 4 | K | 2 | ROZPOCET | 0 | 34.4 | 0 | 0 | 0 | 2 | 34.4 | 4 | 36
19 | M | 3450201520 | vypínač č.6 Legrand Valena white | ks | 20 | 20 | 25 | 10 | 0 | 75 | 2.29 | 2.29 | 2.29 | 2.29 | 2.29 | 45.8 | 45.8 | 57.25 | 22.9 | 0 | 171.75 | LEGRAND |  | znížená |  | 0 | 0 | 0 | 0 | 0 | Valena |  | 2.57 | 8 | M | 2 | ROZPOCET | 0 | 45.8 | 0 | 0 | 0 | 2 | 45.8 | 4 | 38
20 | M | 4290046961 | 1 rámik Legrand Valena white | ks | 36 | 36 | 36 | 33 | 0 | 141 | 0.49 | 0.49 | 0.49 | 0.49 | 0.49 | 17.64 | 17.64 | 17.64 | 16.17 | 0 | 69.09 | LEGRAND |  | znížená |  | 0 | 0 | 0 | 0 | 0 | Valena |  | 0.55 | 8 | M | 2 | ROZPOCET | 0 | 17.64 | 0 | 0 | 0 | 2 | 17.64 | 4 | 40
21 | M | 4290046962 | 2 rámik Legrand Valena white | ks | 2 | 2 | 2 | 1 | 0 | 7 | 1.08 | 1.08 | 1.08 | 1.08 | 1.08 | 2.16 | 2.16 | 2.16 | 1.08 | 0 | 7.56 | LEGRAND |  | znížená |  | 0 | 0 | 0 | 0 | 0 | Valena |  | 1.21 | 8 | M | 2 | ROZPOCET | 0 | 2.16 | 0 | 0 | 0 | 2 | 2.16 | 4 | 42
22 | K | 210190001 | Montáž oceľoplechovej rozvodnice do váhy 20 kg | ks | 2 | 2 | 2 | 2 | 0 | 8 | 16.75 | 16.75 | 16.75 | 16.75 | 16.75 | 33.5 | 33.5 | 33.5 | 33.5 | 0 | 134 |  |  | znížená |  | 0 | 0 | 0 | 0 | 0 |  |  | 18.75 | 4 | K | 2 | ROZPOCET | 0 | 33.5 | 0 | 0 | 0 | 2 | 33.5 | 4 | 44
23 | M | 3570138800 | OEZ-DISTRISET DZ43-2405-EI30-120 MODULOV, VYHOTOVENIE: OCELOVÝ PLECH,ZAPUSTENÝ s výzbrojou | ks | 2 | 2 | 2 | 2 | 0 | 8 | 503.81 | 503.81 | 503.81 | 503.81 | 503.81 | 1007.62 | 1007.62 | 1007.62 | 1007.62 | 0 | 4030.48 | OEZ Distriset |  | znížená |  | 0 | 0 | 0 | 0 | 0 | DZ43-2405-EI30-120 |  | 564.05 | 8 | M | 2 | ROZPOCET | 0 | 1007.62 | 0 | 0 | 0 | 2 | 1007.62 | 4 | 46
24 | K | 210201941 | Montáž svietidla zavesného do 1,0 kg | ks | 24 | 24 | 20 | 5 | 0 | 73 | 11.16 | 11.16 | 11.16 | 11.16 | 11.16 | 267.84 | 267.84 | 223.2 | 55.8 | 0 | 814.68 |  |  | znížená |  | 0 | 0 | 0 | 0 | 0 |  |  | 12.5 | 4 | K | 2 | ROZPOCET | 0 | 267.84 | 0 | 0 | 0 | 2 | 267.84 | 4 | 48
25 | K | 210201911 | Montáž svietidla interiérového na strop do 1,0 kg | ks | 20 | 20 | 14 | 45 | 17 | 116 | 11.16 | 11.16 | 11.16 | 11.16 | 11.16 | 223.2 | 223.2 | 156.24 | 502.2 | 189.72 | 1294.56 |  |  | znížená |  | 0 | 0 | 0 | 0 | 0 |  |  | 12.5 | 4 | K | 2 | ROZPOCET | 0 | 223.2 | 0 | 0 | 0 | 2 | 223.2 | 4 | 50
26 | M | 3480571400 | Núdzové svietidlo VM, LED/3h, stropné zápustné, autotest SC | ks | 8 | 8 | 8 | 12 | 4 | 40 | 37.92 | 37.92 | 37.92 | 37.92 | 37.92 | 303.36 | 303.36 | 303.36 | 455.04 | 151.68 | 1516.8 | SCHRACK TECHNIK |  | znížená |  | 0 | 0 | 0 | 0 | 0 | VM |  | 42.45 | 8 | M | 2 | ROZPOCET | 0 | 303.36 | 0 | 0 | 0 | 2 | 303.36 | 4 | 52
27 | M | 3480571390 | SVIETIDLO LED, IP20, 23W, 4000K, Tubus 292 | ks | 20 | 20 | 14 | 45 | 17 | 116 | 58.97 | 58.97 | 58.97 | 58.97 | 58.97 | 1179.4 | 1179.4 | 825.58 | 2653.65 | 1002.49 | 6840.52 | OMS |  | znížená |  | 0 | 0 | 0 | 0 | 0 | Tubus 292 |  | 66.02 | 8 | M | 2 | ROZPOCET | 0 | 1179.4 | 0 | 0 | 0 | 2 | 1179.4 | 4 | 54
28 | K | 210201920 | Montáž svietidla na stenu do 0,5 kg | ks | 11 | 11 | 16 | 16 | 0 | 54 | 11.16 | 11.16 | 11.16 | 11.16 | 11.16 | 122.76 | 122.76 | 178.56 | 178.56 | 0 | 602.64 |  |  | znížená |  | 0 | 0 | 0 | 0 | 0 |  |  | 12.5 | 4 | K | 2 | ROZPOCET | 0 | 122.76 | 0 | 0 | 0 | 2 | 122.76 | 4 | 56
29 | M | 3480571470 | UX-PLAST 2 LED OPAL LED 1450lm/840 1x16W 80Ra, IP65 | ks | 11 | 11 | 16 | 16 | 0 | 54 | 41.87 | 41.87 | 41.87 | 41.87 | 41.87 | 460.57 | 460.57 | 669.92 | 669.92 | 0 | 2260.98 | OMS |  | znížená |  | 0 | 0 | 0 | 0 | 0 | UX-PLAST 2 |  | 46.87 | 8 | M | 2 | ROZPOCET | 0 | 460.57 | 0 | 0 | 0 | 2 | 460.57 | 4 | 58
30 | K | 210201930 | Montáž svietidla na strop do 0,5 kg | ks | 33 | 33 | 33 | 58 | 0 | 157 | 11.16 | 11.16 | 11.16 | 11.16 | 11.16 | 368.28 | 368.28 | 368.28 | 647.28 | 0 | 1752.12 |  |  | znížená |  | 0 | 0 | 0 | 0 | 0 |  |  | 12.5 | 4 | K | 2 | ROZPOCET | 0 | 368.28 | 0 | 0 | 0 | 2 | 368.28 | 4 | 60
31 | M | 3480571520 | AD-LAMBDA LED D-I L 50W 6350lm 4000K 80Ra, MONT. VÝŠKA 2,2m, IP20 | ks | 24 | 24 | 20 | 5 | 0 | 73 | 107.79 | 107.79 | 107.79 | 107.79 | 107.79 | 2586.96 | 2586.96 | 2155.8 | 538.95 | 0 | 7868.67 | OMS |  | znížená |  | 0 | 0 | 0 | 0 | 0 | AD Lambda |  | 120.68 | 8 | M | 2 | ROZPOCET | 0 | 2586.96 | 0 | 0 | 0 | 2 | 2586.96 | 4 | 62
32 | K | 210201952 | Montáž svietidla nudzového do 2 kg | ks | 8 | 8 | 8 | 21.091 | 4 | 49.091 | 11.16 | 11.16 | 11.16 | 11.16 | 11.16 | 89.28 | 89.28 | 89.28 | 235.376 | 44.64 | 547.856 |  |  | znížená |  | 0 | 0 | 0 | 0 | 0 |  |  | 12.5 | 4 | K | 2 | ROZPOCET | 0 | 89.28 | 0 | 0 | 0 | 2 | 89.28 | 4 | 64
33 | M | 3480571440 | SVIETIDLO STROPNÉ, UX-PLAST H LED M PRISMA 41W 5450lm 4000K 80Ra, IP44 | ks | 33 | 33 | 33 | 58 | 0 | 157 | 66.53 | 66.53 | 66.53 | 66.53 | 66.53 | 2195.49 | 2195.49 | 2195.49 | 3858.74 | 0 | 10445.21 | OMS |  | znížená |  | 0 | 0 | 0 | 0 | 0 | UX-PLAST H |  | 74.48 | 8 | M | 2 | ROZPOCET | 0 | 2195.49 | 0 | 0 | 0 | 2 | 2195.49 | 4 | 66
34 | K | 210203060 | Montáž a zapojenie modulu s infračerveným senzorom PIR | ks | 6 | 6 | 6 | 10 | 4 | 32 | 14.11 | 14.11 | 14.11 | 14.11 | 14.11 | 84.66 | 84.66 | 84.66 | 141.1 | 56.44 | 451.52 |  |  | znížená |  | 0 | 0 | 0 | 0 | 0 |  |  | 15.79 | 4 | K | 2 | ROZPOCET | 0 | 84.66 | 0 | 0 | 0 | 2 | 84.66 | 4 | 68
35 | M | 3480570710 | Pohybové čidlo - 00460 - Aler JQ-30-W - 9m/165° - biele | ks | 5 | 5 | 5 | 2 | 0 | 17 | 12.14 | 12.14 | 12.14 | 12.14 | 12.14 | 60.7 | 60.7 | 60.7 | 24.28 | 0 | 206.38 | KANLUX |  | znížená |  | 0 | 0 | 0 | 0 | 0 | Aler JQ-30-W |  | 13.59 | 8 | M | 2 | ROZPOCET | 0 | 60.7 | 0 | 0 | 0 | 2 | 60.7 | 4 | 70
36 | M | 3480570780 | Pohybové čidlo infračervené- EST41-BI - 6m/360°/1200W/240V - biele | ks | 1 | 1 | 1 | 8 | 4 | 15 | 6.53 | 6.53 | 6.53 | 6.53 | 6.53 | 6.53 | 6.53 | 6.53 | 52.24 | 26.12 | 97.95 | KANLUX |  | znížená |  | 0 | 0 | 0 | 0 | 0 | EST41-BI |  | 7.31 | 8 | M | 2 | ROZPOCET | 0 | 6.53 | 0 | 0 | 0 | 2 | 6.53 | 4 | 72
37 | K | 210220003 | zvod pri zatepľovacom systéme AlMgSi O 8 | kg | 22 | 22 | 25 | 25 | 15 | 109 | 14.57 | 14.57 | 14.57 | 14.57 | 14.57 | 320.54 | 320.54 | 364.25 | 364.25 | 218.55 | 1588.13 |  |  | znížená |  | 0 | 0 | 0 | 0 | 0 |  |  | 16.31 | 4 | K | 2 | ROZPOCET | 0 | 320.54 | 0 | 0 | 0 | 2 | 320.54 | 4 | 74
38 | M | 3450705700 | I-Rúrka FXP 32 | m | 20 | 20 | 20 | 20 | 0 | 80 | 0.42 | 0.42 | 0.42 | 0.42 | 0.42 | 8.4 | 8.4 | 8.4 | 8.4 | 0 | 33.6 | DIETZEL |  | znížená |  | 0 | 0 | 0 | 0 | 0 | FXP 16 |  | 0.47 | 8 | M | 2 | ROZPOCET | 0 | 8.4 | 0 | 0 | 0 | 2 | 8.4 | 4 | 76
39 | M | 3451101900 | I-Príchytka S32 bledošedá | ks | 20 | 20 | 20 | 20 | 0 | 80 | 0.09 | 0.09 | 0.09 | 0.09 | 0.09 | 1.8 | 1.8 | 1.8 | 1.8 | 0 | 7.2 | DIETZEL |  | znížená |  | 0 | 0 | 0 | 0 | 0 | S 32 |  | 0.1 | 8 | M | 2 | ROZPOCET | 0 | 1.8 | 0 | 0 | 0 | 2 | 1.8 | 4 | 78
40 | M | 3544224100 | Územňovací vodič ocelový žiarovo zinkovaný označenie O 10 | kg | 12 | 12 | 12 | 12 | 0 | 48 | 0.98 | 0.98 | 0.98 | 0.98 | 0.98 | 11.76 | 11.76 | 11.76 | 11.76 | 0 | 47.04 | ZIN |  | znížená |  | 0 | 0 | 0 | 0 | 0 | O 10 |  | 1.1 | 8 | M | 2 | ROZPOCET | 0 | 11.76 | 0 | 0 | 0 | 2 | 11.76 | 4 | 80
41 | K | 210220021 | Uzemňovacie vedenie v zemi FeZn vrátane izolácie spojov O 10mm | kg | 22 | 22 | 22 | 22 | 0 | 88 | 0.81 | 0.81 | 0.81 | 0.81 | 0.81 | 17.82 | 17.82 | 17.82 | 17.82 | 0 | 71.28 |  |  | znížená |  | 0 | 0 | 0 | 0 | 0 |  |  | 0.91 | 4 | K | 2 | ROZPOCET | 0 | 17.82 | 0 | 0 | 0 | 2 | 17.82 | 4 | 82
42 | K | 210220031 | Skušobná svorka SZ PAWBOL | ks | 6 | 6 | 6 | 6 | 0 | 24 | 16.38 | 16.38 | 16.38 | 16.38 | 16.38 | 98.28 | 98.28 | 98.28 | 98.28 | 0 | 393.12 | ZIN |  | znížená |  | 0 | 0 | 0 | 0 | 0 | SZ PAWBOL |  | 18.34 | 4 | K | 2 | ROZPOCET | 0 | 98.28 | 0 | 0 | 0 | 2 | 98.28 | 4 | 84
43 | M | 3410300258 | Ochranný uholník 1,7m, FeZn | ks | 6 | 6 | 6 | 6 | 0 | 24 | 3.75 | 3.75 | 3.75 | 3.75 | 3.75 | 22.5 | 22.5 | 22.5 | 22.5 | 0 | 90 | ZIN |  | znížená |  | 0 | 0 | 0 | 0 | 0 | OU 1,7 |  | 4.2 | 8 | M | 2 | ROZPOCET | 0 | 22.5 | 0 | 0 | 0 | 2 | 22.5 | 4 | 86
44 | K | 210220050 | Označenie zvodov číselnými štítkami | ks | 6 | 6 | 6 | 6 | 0 | 24 | 2.04 | 2.04 | 2.04 | 2.04 | 2.04 | 12.24 | 12.24 | 12.24 | 12.24 | 0 | 48.96 |  |  | znížená |  | 0 | 0 | 0 | 0 | 0 |  |  | 2.28 | 4 | K | 2 | ROZPOCET | 0 | 12.24 | 0 | 0 | 0 | 2 | 12.24 | 4 | 88
45 | M | 3544247920 | Štítok orientačný 0, obj. č. EBL000000358; bleskozvodný a uzemňovací materiál | ks | 6 | 6 | 6 | 6 | 0 | 24 | 0.12 | 0.12 | 0.12 | 0.12 | 0.12 | 0.72 | 0.72 | 0.72 | 0.72 | 0 | 2.88 | ZIN |  | znížená |  | 0 | 0 | 0 | 0 | 0 | štítok orient.O |  | 0.14 | 8 | M | 2 | ROZPOCET | 0 | 0.72 | 0 | 0 | 0 | 2 | 0.72 | 4 | 90
46 | K | 210220094 | Bentonit pre zlepšenie uzemnenia | kg | 100 | 100 | 100 | 100 | 0 | 400 | 0.81 | 0.81 | 0.81 | 0.81 | 0.81 | 81 | 81 | 81 | 81 | 0 | 324 |  |  | znížená |  | 0 | 0 | 0 | 0 | 0 |  |  | 0.91 | 4 | K | 2 | ROZPOCET | 0 | 81 | 0 | 0 | 0 | 2 | 81 | 4 | 92
47 | M | 5812841200 | Bentonit mletý Sabenil 450 | kg | 100 | 100 | 100 | 100 | 0 | 400 | 0.18 | 0.18 | 0.18 | 0.18 | 0.18 | 18 | 18 | 18 | 18 | 0 | 72 | KERAMOST |  | znížená |  | 0 | 0 | 0 | 0 | 0 | Sabenil 450 |  | 0.21 | 8 | M | 2 | ROZPOCET | 0 | 18 | 0 | 0 | 0 | 2 | 18 | 4 | 94
48 | K | 210220101 | Podpery vedenia FeZn na plochú strechu PV21 | ks | 138 | 138 | 170 | 170 | 90 | 706 | 0.62 | 0.62 | 0.62 | 0.62 | 0.62 | 85.56 | 85.56 | 105.4 | 105.4 | 55.8 | 437.72 |  |  | znížená |  | 0 | 0 | 0 | 0 | 0 |  |  | 0.7 | 4 | K | 2 | ROZPOCET | 0 | 85.56 | 0 | 0 | 0 | 2 | 85.56 | 4 | 96
49 | M | 3544217850 | Podpera vedenia na ploché strechy ocelová žiarovo zinkovaná označenie PV 21 oceľ | ks | 138 | 138 | 170 | 170 | 90 | 706 | 1 | 1 | 1 | 1 | 1 | 138 | 138 | 170 | 170 | 90 | 706 | ZIN |  | znížená |  | 0 | 0 | 0 | 0 | 0 | PV 21 |  | 1.12 | 8 | M | 2 | ROZPOCET | 0 | 138 | 0 | 0 | 0 | 2 | 138 | 4 | 98
50 | M | 3544217900 | Podložka k podpere vedenia plastová označenie podložka k PV 21 | ks | 138 | 138 | 170 | 170 | 90 | 706 | 0.89 | 0.89 | 0.89 | 0.89 | 0.89 | 122.82 | 122.82 | 151.3 | 151.3 | 80.1 | 628.34 | ZIN |  | znížená |  | 0 | 0 | 0 | 0 | 0 | podložka k PV 21 |  | 1 | 8 | M | 2 | ROZPOCET | 0 | 122.82 | 0 | 0 | 0 | 2 | 122.82 | 4 | 100
51 | K | 210220240 | Svorka FeZn k uzemňovacej tyči SJ | ks | 48 | 48 | 48 | 48 | 0 | 192 | 2.08 | 2.08 | 2.08 | 2.08 | 2.08 | 99.84 | 99.84 | 99.84 | 99.84 | 0 | 399.36 |  |  | znížená |  | 0 | 0 | 0 | 0 | 0 |  |  | 2.33 | 4 | K | 2 | ROZPOCET | 0 | 99.84 | 0 | 0 | 0 | 2 | 99.84 | 4 | 102
52 | M | 3544219000 | Svorka k uzemňovacej tyči ocelová žiarovo zinkovaná označenie SJ 02 | ks | 48 | 48 | 48 | 48 | 0 | 192 | 0.94 | 0.94 | 0.94 | 0.94 | 0.94 | 45.12 | 45.12 | 45.12 | 45.12 | 0 | 180.48 | ZIN |  | znížená |  | 0 | 0 | 0 | 0 | 0 | SJ 02 |  | 1.05 | 8 | M | 2 | ROZPOCET | 0 | 45.12 | 0 | 0 | 0 | 2 | 45.12 | 4 | 104
53 | K | 210290822 | Demontáž pôvodnej elektroinštalácie, rozvádzačov, svietidiel | sub | 1 | 1 | 1 | 1 | 1 | 5 | 9.42 | 9.42 | 9.42 | 9.42 | 9.42 | 9.42 | 9.42 | 9.42 | 9.42 | 9.42 | 47.1 |  |  | znížená |  | 0 | 0 | 0 | 0 | 0 |  |  | 10.55 | 4 | K | 2 | ROZPOCET | 0 | 9.42 | 0 | 0 | 0 | 2 | 9.42 | 4 | 106
54 | K | 210220246 | Svorka FeZn na odkvapový žľab SO | ks | 6 | 6 | 6 | 6 | 6 | 30 | 2.08 | 2.08 | 2.08 | 2.08 | 2.08 | 12.48 | 12.48 | 12.48 | 12.48 | 12.48 | 62.4 |  |  | znížená |  | 0 | 0 | 0 | 0 | 0 |  |  | 2.33 | 4 | K | 2 | ROZPOCET | 0 | 12.48 | 0 | 0 | 0 | 2 | 12.48 | 4 | 108
55 | M | 3544219950 | Svorka okapová ocelová žiarovo zinkovaná označenie SO | ks | 6 | 6 | 6 | 6 | 6 | 30 | 0.66 | 0.66 | 0.66 | 0.66 | 0.66 | 3.96 | 3.96 | 3.96 | 3.96 | 3.96 | 19.8 | ZIN |  | znížená |  | 0 | 0 | 0 | 0 | 0 | SO |  | 0.74 | 8 | M | 2 | ROZPOCET | 0 | 3.96 | 0 | 0 | 0 | 2 | 3.96 | 4 | 110
56 | K | 210220281 | Uzemňovacia tyč FeZn ZT nadstavovacia | ks | 24 | 24 | 24 | 24 | 0 | 96 | 18.7 | 18.7 | 18.7 | 18.7 | 18.7 | 448.8 | 448.8 | 448.8 | 448.8 | 0 | 1795.2 |  |  | znížená |  | 0 | 0 | 0 | 0 | 0 |  |  | 20.93 | 4 | K | 2 | ROZPOCET | 0 | 448.8 | 0 | 0 | 0 | 2 | 448.8 | 4 | 112
57 | K | 210220292 | Napínacia skrutka s okom včít. napnutia zvodu | ks | 2 | 2 | 2 | 2 | 2 | 10 | 6.48 | 6.48 | 6.48 | 6.48 | 6.48 | 12.96 | 12.96 | 12.96 | 12.96 | 12.96 | 64.8 |  |  | znížená |  | 0 | 0 | 0 | 0 | 0 |  |  | 7.25 | 4 | K | 2 | ROZPOCET | 0 | 12.96 | 0 | 0 | 0 | 2 | 12.96 | 4 | 114
58 | M | 3097029000 | Napínacie skrutky 8x70 mm typ: FSH 870 | ks | 2 | 2 | 2 | 2 | 2 | 10 | 0.82 | 0.82 | 0.82 | 0.82 | 0.82 | 1.64 | 1.64 | 1.64 | 1.64 | 1.64 | 8.2 | ZIN |  | znížená |  | 0 | 0 | 0 | 0 | 0 | FSH 870 |  | 0.92 | 8 | M | 2 | ROZPOCET | 0 | 1.64 | 0 | 0 | 0 | 2 | 1.64 | 4 | 116
59 | K | 210221031 | Tyč JP 30 zvodová bez osadenia 3m ZIN | ks | 2 | 2 | 2 | 2 | 0 | 8 | 9.06 | 9.06 | 9.06 | 9.06 | 9.06 | 18.12 | 18.12 | 18.12 | 18.12 | 0 | 72.48 |  |  | znížená |  | 0 | 0 | 0 | 0 | 0 |  |  | 10.15 | 4 | K | 2 | ROZPOCET | 0 | 18.12 | 0 | 0 | 0 | 2 | 18.12 | 4 | 118
60 | M | 3544246020 | Tyč JP 30 zvodová bez osadenia 3m ZIN | ks | 2 | 2 | 2 | 2 | 0 | 8 | 17.01 | 17.01 | 17.01 | 17.01 | 17.01 | 34.02 | 34.02 | 34.02 | 34.02 | 0 | 136.08 | ZIN |  | znížená |  | 0 | 0 | 0 | 0 | 0 | JP 30 |  | 19.05 | 8 | M | 2 | ROZPOCET | 0 | 34.02 | 0 | 0 | 0 | 2 | 34.02 | 4 | 120
61 | K | 210800226 | Vodič medený uložený pod omietkou CYKY 450/750 V 3x1,5mm2 | m | 1540 | 1540 | 1900 | 1900 | 90 | 6970 | 0.62 | 0.62 | 0.62 | 0.62 | 0.62 | 954.8 | 954.8 | 1178 | 1178 | 55.8 | 4321.4 |  |  | znížená |  | 0 | 0 | 0 | 0 | 0 |  |  | 0.7 | 4 | K | 2 | ROZPOCET | 0 | 954.8 | 0 | 0 | 0 | 2 | 954.8 | 4 | 122
62 | M | 3410350085 | CYKY 3x1,5 Kábel pre pevné uloženie, medený STN | m | 1540 | 1540 | 1900 | 1900 | 90 | 6970 | 0.39 | 0.39 | 0.39 | 0.39 | 0.39 | 600.6 | 600.6 | 741 | 741 | 35.1 | 2718.3 | VUKI |  | znížená |  | 0 | 0 | 0 | 0 | 0 | CYKY |  | 0.43 | 8 | M | 2 | ROZPOCET | 0 | 600.6 | 0 | 0 | 0 | 2 | 600.6 | 4 | 124
63 | K | 210800227 | Vodič medený uložený pod omietkou CYKY 450/750 V 3x2,5mm2 | m | 125 | 125 | 125 | 125 | 25 | 525 | 0.7 | 0.7 | 0.7 | 0.7 | 0.7 | 87.5 | 87.5 | 87.5 | 87.5 | 17.5 | 367.5 |  |  | znížená |  | 0 | 0 | 0 | 0 | 0 |  |  | 0.78 | 4 | K | 2 | ROZPOCET | 0 | 87.5 | 0 | 0 | 0 | 2 | 87.5 | 4 | 126
64 | M | 3410350086 | CYKY 3x2,5 Kábel pre pevné uloženie, medený STN | m | 125 | 125 | 125 | 125 | 0 | 500 | 0.6 | 0.6 | 0.6 | 0.6 | 0.6 | 75 | 75 | 75 | 75 | 0 | 300 | VUKI |  | znížená |  | 0 | 0 | 0 | 0 | 0 | CYKY |  | 0.68 | 8 | M | 2 | ROZPOCET | 0 | 75 | 0 | 0 | 0 | 2 | 75 | 4 | 128
65 | K | 210800239 | Vodič medený uložený pod omietkou CYKY 450/750 V 5x2,5mm2 | m | 15 | 15 | 15 | 15 | 0 | 60 | 0.73 | 0.73 | 0.73 | 0.73 | 0.73 | 10.95 | 10.95 | 10.95 | 10.95 | 0 | 43.8 |  |  | znížená |  | 0 | 0 | 0 | 0 | 0 |  |  | 0.81 | 4 | K | 2 | ROZPOCET | 0 | 10.95 | 0 | 0 | 0 | 2 | 10.95 | 4 | 130
66 | M | 3410350098 | CYKY 5x2,5 Kábel pre pevné uloženie, medený STN | m | 15 | 15 | 15 | 15 | 0 | 60 | 1.02 | 1.02 | 1.02 | 1.02 | 1.02 | 15.3 | 15.3 | 15.3 | 15.3 | 0 | 61.2 | VUKI |  | znížená |  | 0 | 0 | 0 | 0 | 0 | CYKY |  | 1.14 | 8 | M | 2 | ROZPOCET | 0 | 15.3 | 0 | 0 | 0 | 2 | 15.3 | 4 | 132
67 | K | 210881104 | Kábel CYKY-J 5x25 medený uložený pevne N2XH 0,6/1,0 kV 5x10 | m | 20 | 20 | 20 | 20 | 0 | 80 | 0.68 | 0.68 | 0.68 | 0.68 | 0.68 | 13.6 | 13.6 | 13.6 | 13.6 | 0 | 54.4 |  |  | znížená |  | 0 | 0 | 0 | 0 | 0 |  |  | 0.76 | 4 | K | 2 | ROZPOCET | 0 | 13.6 | 0 | 0 | 0 | 2 | 13.6 | 4 | 134
68 | M | 3410350893 | Kábel CYKY-J 5x25 | m | 20 | 20 | 20 | 20 | 0 | 80 | 8.1 | 8.1 | 8.1 | 8.1 | 8.1 | 162 | 162 | 162 | 162 | 0 | 648 | VUKI |  | znížená |  | 0 | 0 | 0 | 0 | 0 | CYKY |  | 9.07 | 8 | M | 2 | ROZPOCET | 0 | 162 | 0 | 0 | 0 | 2 | 162 | 4 | 136
| 22-M - Montáže oznam. a zabezp. zariadení | [14 empty] | 651.3 | 651.3 | 651.3 | 651.3 | 276.89 | 2882.09 |  |  |  |  | 0 |  | 0 |  | 0 |  |  |  | 1 | D | 1 | ROZPOCET | [6 empty] | 651.3
70 | K | 220260317 | Preverenie existujúcej rozvodne NN, skúšky merania, analýza zapojenia | sub | 1 | 1 | 1 | 1 | 1 | 5 | 223.3 | 223.3 | 223.3 | 223.3 | 160.77 | 223.3 | 223.3 | 223.3 | 223.3 | 160.77 | 1053.97 |  |  | znížená |  | 0 | 0 | 0 | 0 | 0 |  |  | 250 | 4 | K | 2 | ROZPOCET | 0 | 223.3 | 0 | 0 | 0 | 2 | 223.3 | 4 | 138
71 | M | 3544199616 | Preinštalovanie existujúcej rozvodne NN, spätné zapojenie aktívnych vývodov | sub | 1 | 1 | 1 | 1 | 1 | 5 | 178.64 | 178.64 | 178.64 | 178.64 | 116.12 | 178.64 | 178.64 | 178.64 | 178.64 | 116.12 | 830.68 | Schneider Elektric |  | znížená |  | 0 | 0 | 0 | 0 | 0 |  |  | 200 | 8 | M | 2 | ROZPOCET | 0 | 178.64 | 0 | 0 | 0 | 2 | 178.64 | 4 | 140
72 | M | 3544222600 | Uzemňovacia tyč nadstavovacia ocelová žiarovo zinkovaná označenie ZT 1 d. O 20, 2 m | ks | 24 | 24 | 24 | 24 | 0 | 96 | 10.39 | 10.39 | 10.39 | 10.39 | 10.39 | 249.36 | 249.36 | 249.36 | 249.36 | 0 | 997.44 | ZIN |  | znížená |  | 0 | 0 | 0 | 0 | 0 | ZT 1 |  | 11.63 | 8 | M | 2 | ROZPOCET | 0 | 249.36 | 0 | 0 | 0 | 2 | 249.36 | 4 | 142
| 95-M - Revízie | [14 empty] | 822.78 | 822.78 | 822.97 | 823.08 | 357.28 | 3648.89 |  |  |  |  | 0 |  | 0 |  | 0 |  |  |  | 1 | D | 1 | ROZPOCET | [6 empty] | 822.78
74 | K | 950106013 | Preverenie existujuúcej inštalácie | sub | 1 | 1 | 1 | 1 | 1 | 5 | 822.78 | 822.78 | 822.97 | 823.08 | 357.28 | 822.78 | 822.78 | 822.97 | 823.08 | 357.28 | 3648.89 |  |  | znížená |  | 0 | 0 | 0 | 0 | 0 |  |  | 920 | 4 | K | 2 | ROZPOCET | 0 | 822.78 | 0 | 0 | 0 | 2 | 822.78 | 4 | 144
| VRN - Vedľajšie rozpočtové náklady | [14 empty] | 3170.84 | 3170.84 | 5091.21 | 2992.2 | 1554.16 | 15979.25 |  |  |  |  | 0 |  | 0 |  | 0 |  |  |  | 1 | D | 0 | ROZPOCET | [6 empty] | 3170.84
| VRN04 - Projektové práce | [14 empty] | 312.62 | 312.62 | 2232.99 | 133.98 | 482.33 | 3474.54 |  |  |  |  | 0 |  | 0 |  | 0 |  |  |  | 5 | D | 1 | ROZPOCET | [6 empty] | 312.62
77 | K | 000400022 | Projektové práce - stavebná časť (stavebné objekty vrátane ich technického vybavenia). náklady na dokumentáciu skutočného zhotovenia stavby | eur | 1 | 1 | 1 | 1 | 1 | 5 | 312.62 | 312.62 | 2232.99 | 133.98 | 482.33 | 312.62 | 312.62 | 2232.99 | 133.98 | 482.33 | 3474.54 |  |  | znížená |  | 0 | 0 | 0 | 0 | 0 |  |  | 350 | 4 | K | 2 | ROZPOCET | 0 | 312.62 | 0 | 0 | 0 | 2 | 312.62 | 4 | 146
| VRN06 - Zariadenie staveniska | [14 empty] | 2322.3 | 2322.3 | 2322.3 | 2322.3 | 714.55 | 10003.75 |  |  |  |  | 0 |  | 0 |  | 0 |  |  |  | 5 | D | 1 | ROZPOCET | [6 empty] | 2322.3
79 | K | 000600018 | Zariadenie staveniska - prevádzkové prípojka elektrického prúdu | eur | 1 | 1 | 1 | 1 | 1 | 5 | 1071.83 | 1071.83 | 1071.83 | 1071.83 | 339.41 | 1071.83 | 1071.83 | 1071.83 | 1071.83 | 339.41 | 4626.73 |  |  | znížená |  | 0 | 0 | 0 | 0 | 0 |  |  | 1200 | 4 | K | 2 | ROZPOCET | 0 | 1071.83 | 0 | 0 | 0 | 2 | 1071.83 | 4 | 148
80 | K | 000600022 | Zariadenie staveniska - prevádzkové osvetlenie pracoviska | eur | 1 | 1 | 1 | 1 | 1 | 5 | 1250.47 | 1250.47 | 1250.47 | 1250.47 | 375.14 | 1250.47 | 1250.47 | 1250.47 | 1250.47 | 375.14 | 5377.02 |  |  | znížená |  | 0 | 0 | 0 | 0 | 0 |  |  | 1400 | 4 | K | 2 | ROZPOCET | 0 | 1250.47 | 0 | 0 | 0 | 2 | 1250.47 | 4 | 150
| VRN09 - Vplyv územia | [14 empty] | 0 | 0 | 0 | 0 | 0 | 0 |  |  |  |  | 0 |  | 0 |  | 0 |  |  |  | 5 | D | 1 | ROZPOCET | [6 empty] | 0
| VRN10 - Inžinierska činnosť | [14 empty] | 535.92 | 535.92 | 535.92 | 535.92 | 357.28 | 2500.96 |  |  |  |  | 0 |  | 0 |  | 0 |  |  |  | 5 | D | 1 | ROZPOCET | [6 empty] | 535.92
83 | K | 001000011 | Inžinierska činnosť - dozory autorský dozor projektanta | eur | 1 | 1 | 1 | 1 | 1 | 5 | 133.98 | 133.98 | 133.98 | 133.98 | 89.32 | 133.98 | 133.98 | 133.98 | 133.98 | 89.32 | 625.24 |  |  | znížená |  | 0 | 0 | 0 | 0 | 0 |  |  | 150 | 4 | K | 2 | ROZPOCET | 0 | 133.98 | 0 | 0 | 0 | 2 | 133.98 | 4 | 152
84 | K | 001000012 | Inžinierska činnosť - dozory technický dozor investora | eur | 1 | 1 | 1 | 1 | 1 | 5 | 133.98 | 133.98 | 133.98 | 133.98 | 89.32 | 133.98 | 133.98 | 133.98 | 133.98 | 89.32 | 625.24 |  |  | znížená |  | 0 | 0 | 0 | 0 | 0 |  |  | 150 | 4 | K | 2 | ROZPOCET | 0 | 133.98 | 0 | 0 | 0 | 2 | 133.98 | 4 | 154
85 | K | 001000021 | Inžinierska činnosť - posudky svetlo - technický posudok | eur | 1 | 1 | 1 | 1 | 1 | 5 | 133.98 | 133.98 | 133.98 | 133.98 | 89.32 | 133.98 | 133.98 | 133.98 | 133.98 | 89.32 | 625.24 |  |  | znížená |  | 0 | 0 | 0 | 0 | 0 |  |  | 150 | 4 | K | 2 | ROZPOCET | 0 | 133.98 | 0 | 0 | 0 | 2 | 133.98 | 4 | 156
86 | K | 001000034 | Inžinierska činnosť - skúšky a revízie ostatné skúšky | eur | 1 | 1 | 1 | 1 | 1 | 5 | 133.98 | 133.98 | 133.98 | 133.98 | 89.32 | 133.98 | 133.98 | 133.98 | 133.98 | 89.32 | 625.24 |  |  | znížená |  | 0 | 0 | 0 | 0 | 0 |  |  | 150 | 4 | K | 2 | ROZPOCET | 0 | 133.98 | 0 | 0 | 0 | 2 | 133.98 | 4 | 158
| VP - Práce naviac | [14 empty] | 3821.203 | 3784.843 | 3882.148 | 5767.988 | 2764.11 | 20020.292 | [13 empty] | D | 0 | PN | [6 empty] | 0
| VP - Práce naviac MÍNUSY | [14 empty] | -1744.41 | -1744.41 | -1257.53 | -2396.22 | -196.32
| VP - Práce naviac PLUSY | [14 empty] | 5565.613 | 5529.253 | 5139.678 | 8164.208 | 2960.43
| 21-M - Elektromontáže | [14 empty] | 121.56 | 121.56 | 121.56 | 73.17 | 2382.96 | 2820.81 |  |  |  |  | 0 |  | 0 |  | 0 |  |  |  | 1 | D | 1 | ROZPOCET | [6 empty] | 3699.643
1 | M | 3410350086 | CYKY 3x2,5 Kábel pre pevné uloženie, medený STN | m | 0 | 0 | 0 | 0 | 25 | 25 | 0.6 | 0.6 | 0.6 | 0.6 | 0.6 | 0 | 0 | 0 | 0 | 15 | 15 | VUKI |  | znížená |  | 0 | 0 | 0 | 0 | 0 | CYKY |  | 0.68 | 8 | M | 2 | ROZPOCET | 0 | 0 | 0 | 0 | 0 | 2 | 0 | 4 | 128
2 | M | x1 | Demontáž starej skrine a montáž novej skrine | ks | 0 | 0 | 0 | 0 | 1 | 1 | 99.98 | 99.98 | 99.98 | 99.98 | 99.98 | 0 | 0 | 0 | 0 | 99.98 | 99.98
3 | M | x2 | Plastová skrinka IP 54 otvárateľná, spínace hodiny | ks | 0 | 0 | 0 | 0 | 1 | 1 | 624 | 624 | 624 | 624 | 624 | 0 | 0 | 0 | 0 | 624 | 624
4 | M | x3 | Montáž káblu FTP vrátane montáže do lišty | m | 100 | 100 | 100 | 100 | 200 | 600 | 4.68 | 4.68 | 4.68 | 4.68 | 4.68 | 468 | 468 | 468 | 468 | 936 | 2808
5 | M | x4 | Kábel FTP | m | 105 | 105 | 105 | 105 | 210 | 630 | 0.44 | 0.44 | 0.44 | 0.44 | 0.44 | 46.2 | 46.2 | 46.2 | 46.2 | 92.4 | 277.2
6 | M | x3 | Montáž skrinky na internet | ks | 0 | 0 | 0 | 0 | 1 | 1 | 44.9 | 44.9 | 44.9 | 44.9 | 44.9 | 0 | 0 | 0 | 0 | 44.9 | 44.9
7 | M | x4 | Rack 19"9-12U, vrátane swtichu 48 port, napájanie, istenie | m | 0 | 0 | 0 | 0 | 1 | 1 | 767 | 767 | 767 | 767 | 767 | 0 | 0 | 0 | 0 | 767 | 767
8 | M | 3480571390 | SVIETIDLO LED, IP20, 23W, 4000K, Tubus 292 | ks | -6 | -6 | 0 | -22 | 0 | -34 | 58.97 | 58.97 | 58.97 | 58.97 | 58.97 | -353.82 | -353.82 | 0 | -1297.34 | 0 | -2004.98 | OMS |  | znížená |  | 0 | 0 | 0 | 0 | 0 | Tubus 292 |  | 66.02 | 8 | M | 2 | ROZPOCET | 0 | -353.82 | 0 | 0 | 0 | 2 | -353.82 | 4 | 54
N | M |  | Svietidlo prisadené UX-TUBUS 292 LED 12W, 1300lm, 4000K, 80Ra, IP20 | ks | 6 | 6 | 0 | 22 | 0 | 34 | 58.97 | 58.97 | 58.97 | 58.97 | 58.97 | 353.82 | 353.82 | 0 | 1297.34 | 0 | 2004.98 | OMS |  | znížená |  | 0 | 0 | 0 | 0 | 0 | Tubus 292 |  | 66.02 | 8 | M | 2 | ROZPOCET | 0 | 353.82 | 0 | 0 | 0 | 2 | 353.82 | 4 | 54
N | M |  | Svietidlo stropné UX-PLAST H LED S PRISMA 17W, 2550lm, 4000K, 80Ra, IP44 | ks | 15 | 15 | 13 | 8 | 0 | 51 | 66.53 | 66.53 | 66.53 | 66.53 | 66.53 | 997.95 | 997.95 | 864.89 | 532.24 | 0 | 3393.03 | OMS |  | znížená |  | 0 | 0 | 0 | 0 | 0 | Tubus 292 |  | 66.02 | 8 | M | 2 | ROZPOCET | 0 | 997.95 | 0 | 0 | 0 | 2 | 997.95 | 4 | 54
11 | M | 3480571470 | UX-PLAST 2 LED OPAL LED 1450lm/840 1x16W 80Ra, IP65 | ks | 0 | 0 | 0 | 3 | 0 | 3 | 41.87 | 41.87 | 41.87 | 41.87 | 41.87 | 0 | 0 | 0 | 125.61 | 0 | 125.61 | OMS |  | znížená |  | 0 | 0 | 0 | 0 | 0 | UX-PLAST 2 |  | 46.87 | 8 | M | 2 | ROZPOCET | 0 | 0 | 0 | 0 | 0 | 2 | 0 | 4 | 58
12 | M | 3480571440 | SVIETIDLO STROPNÉ, UX-PLAST H LED M PRISMA 41W 5450lm 4000K 80Ra, IP44 | ks | -15 | -15 | -13 | -8 | 0 | -51 | 66.53 | 66.53 | 66.53 | 66.53 | 66.53 | -997.95 | -997.95 | -864.89 | -532.24 | 0 | -3393.03 | OMS |  | znížená |  | 0 | 0 | 0 | 0 | 0 | UX-PLAST H |  | 74.48 | 8 | M | 2 | ROZPOCET | 0 | -997.95 | 0 | 0 | 0 | 2 | -997.95 | 4 | 66
13 | K | 210201911 | Montáž svietidla interiérového na strop do 1,0 kg | ks | -8 | -8 | -8 | -10 | -4 | -38 | 11.16 | 11.16 | 11.16 | 11.16 | 11.16 | -89.28 | -89.28 | -89.28 | -111.6 | -44.64 | -424.08 |  |  | znížená |  | 0 | 0 | 0 | 0 | 0 |  |  | 12.5 | 4 | K | 2 | ROZPOCET | 0 | -89.28 | 0 | 0 | 0 | 2 | -89.28 | 4 | 50
14 | M | 3480571400 | Núdzové svietidlo VM, LED/3h, stropné zápustné, autotest SC | ks | -8 | -8 | -8 | -12 | -4 | -40 | 37.92 | 37.92 | 37.92 | 37.92 | 37.92 | -303.36 | -303.36 | -303.36 | -455.04 | -151.68 | -1516.8 | SCHRACK TECHNIK |  | znížená |  | 0 | 0 | 0 | 0 | 0 | VM |  | 42.45 | 8 | M | 2 | ROZPOCET | 0 | -303.36 | 0 | 0 | 0 | 2 | -303.36 | 4 | 52
| 784 - Dokončovacie práce - Maľby | [14 empty] | 3699.643 | 3663.283 | 3760.588 | 5694.818 | 381.15 | 17199.482 |  |  |  |  | 0 |  | 0 |  | 0 |  |  |  | 5 | D | 1 | ROZPOCET | [6 empty] | 0
15 | K | 784410100 | Penetrovanie jednonásobné jemnozrnných podkladov výšky do 3,80 m | m2 | 1291.57 | 1275.41 | 1463.43 | 1815.5 | 169.4 | 6015.31 | 0.4 | 0.4 | 0.4 | 0.4 | 0.4 | 516.628 | 510.164 | 585.372 | 726.2 | 67.76 | 2406.124 |  |  | znížená |  | 0 | 0 | 0 | 0 | 0 |  |  | 150 | 4 | K | 2 | ROZPOCET | 0 | 516.628 | 0 | 0 | 0 | 2 | 516.628 | 4 | 152
16 | K | 784430010 | Maľby akrylátové základné dvojnásobné, ručne nanášané na jemnozrnný podklad výšky do 3,80 m | m2 | 1031.37 | 1015.21 | 1310.03 | 1287.65 | 169.4 | 4813.66 | 1.85 | 1.85 | 1.85 | 1.85 | 1.85 | 1908.035 | 1878.139 | 2423.556 | 2382.153 | 313.39 | 8905.273 |  |  | znížená |  | 0 | 0 | 0 | 0 | 0 |  |  | 150 | 4 | K | 2 | ROZPOCET | 0 | 1908.035 | 0 | 0 | 0 | 2 | 1908.035 | 4 | 154
17 | K | 784441110 | Maľby latexové tónované dvojnásobné ručne nanášané na jemnozrnný podklad výšky do 3,80 m | m2 | 260.2 | 260.2 | 153.4 | 527.85 | 0 | 1201.65 | 4.9 | 4.9 | 4.9 | 4.9 | 4.9 | 1274.98 | 1274.98 | 751.66 | 2586.465 | 0 | 5888.085 |  |  | znížená |  | 0 | 0 | 0 | 0 | 0 |  |  | 150 | 4 | K | 2 | ROZPOCET | 0 | 1274.98 | 0 | 0 | 0 | 2 | 1274.98 | 4 | 156

## Fotovoltaika - Elektroinš...
ROZPOČET
Stavba:
Objekt: |  |  | SO 06 - Elektroinštalácia a osvetlenie
Časť:
Miesto: |  |  |  |  | Dátum:
Objednávateľ: |  |  |  |  | Projektant:
Zhotoviteľ: |  |  |  |  | Spracovateľ:
PČ | Typ | Kód | Popis | MJ | Množstvo | J.cena [EUR] | Cena celkom [EUR] | Výrobca | Poznámka | DPH | J. Nh [h] | Nh celkom [h] | J. hmotnosť [t] | Hmotnosť celkom [t] | J. suť [t] | Suť Celkom [t] | Typ
Náklady z rozpočtu | [6 empty] | 16866.814 |  |  |  |  | 0 |  | 0 |  | 0 |  | 1.02 |  |  | D | -1 | [7 empty] | 16866.814
| M - Práce a dodávky M | [5 empty] | 14301.46 |  |  |  |  | 0 |  | 0 |  | 0 |  |  |  | 3 | D | 0 | ROZPOCET | [6 empty] | 14301.46
| 21-M - Elektromontáže | [5 empty] | 14301.46 |  |  |  |  | 0 |  | 0 |  | 0 |  |  |  | 3 | D | 1 | ROZPOCET | [6 empty] | 14301.46
1 | K | 210020931 | Protipožiarna upchávka do rozvádzačov, priechod stropom, podlahou, stenou, do 150 mm hrúbky bez vane | m2 | 1 | 123.87 | 123.87 |  |  | znížená |  | 0 | 0 | 0 | 0 | 0 |  |  | 138.69 | 64 | K | 2 | ROZPOCET | 0 | 123.87 | 0 | 0 | 0 | 2 | 123.87 | 64 | 2
2 | K | 210100002 | Ukončenie vodičov v rozvádzač. vrátane zapojenia a vodičovej koncovky do 6 mm2 | ks | 42 | 0.58 | 24.36 |  |  | znížená |  | 0 | 0 | 0 | 0 | 0 |  |  | 0.65 | 64 | K | 2 | ROZPOCET | 0 | 24.36 | 0 | 0 | 0 | 2 | 24.36 | 64 | 4
3 | M | 3452104900 | G-Káblové oko CU 4x4 KU-L | ks | 42 | 0.46 | 19.32 | GPH |  | znížená |  | 0 | 0 | 0 | 0 | 0 | 4x4 KU-L |  | 0.52 | 256 | M | 2 | ROZPOCET | 0 | 19.32 | 0 | 0 | 0 | 2 | 19.32 | 64 | 6
4 | K | 210120003 | Odpínače valcových poistkových vložiek 10 x 38 jednopólové do 32 A | ks | 3 | 2.87 | 8.61 |  |  | znížená |  | 0 | 0 | 0 | 0 | 0 |  |  | 3.22 | 64 | K | 2 | ROZPOCET | 0 | 8.61 | 0 | 0 | 0 | 2 | 8.61 | 64 | 8
5 | M | 3580760763 | Poistková vložka PV14 16A gG | ks | 3 | 0.68 | 2.04 | OEZ |  | znížená |  | 0 | 0 | 0 | 0 | 0 | PV 14 |  | 0.76 | 256 | M | 2 | ROZPOCET | 0 | 2.04 | 0 | 0 | 0 | 2 | 2.04 | 64 | 10
6 | M | 3850009070 | HRN-54N 3x400 V/230, napäťové relé 3f, ELKO EP | ks | 1 | 48.14 | 48.14 | ELKAPO |  | znížená |  | 0 | 0 | 0 | 0 | 0 | HRN-54N |  | 53.9 | 256 | M | 2 | ROZPOCET | 0 | 48.14 | 0 | 0 | 0 | 2 | 48.14 | 64 | 12
7 | M | 3410360650 | Stýkač inštalačný 40A 2N/O cievka 230V | ks | 1 | 53.06 | 53.06 | OEZ |  | znížená |  | 0 | 0 | 0 | 0 | 0 | 40A 2N/O |  | 59.4 | 256 | M | 2 | ROZPOCET | 0 | 53.06 | 0 | 0 | 0 | 2 | 53.06 | 64 | 14
8 | M | 3580760819 | Odpínač valcových poistiek OPVA10-1 | ks | 3 | 2.91 | 8.73 | OEZ |  | znížená |  | 0 | 0 | 0 | 0 | 0 | OPVA10-1 |  | 3.25 | 256 | M | 2 | ROZPOCET | 0 | 8.73 | 0 | 0 | 0 | 2 | 8.73 | 64 | 16
9 | K | 210130103 | Stýkač dvojpólový na DIN lištu do 63 A | ks | 2 | 14.87 | 29.74 |  |  | znížená |  | 0 | 0 | 0 | 0 | 0 |  |  | 16.65 | 64 | K | 2 | ROZPOCET | 0 | 29.74 | 0 | 0 | 0 | 2 | 29.74 | 64 | 18
10 | K | 210190002 | Montáž oceľoplechovej rozvodnice do váhy 50 kg | ks | 1 | 15.72 | 15.72 |  |  | znížená |  | 0 | 0 | 0 | 0 | 0 |  |  | 17.6 | 64 | K | 2 | ROZPOCET | 0 | 15.72 | 0 | 0 | 0 | 2 | 15.72 | 64 | 20
11 | M | 3570221200 | Rozvodnica Mi -71213 | ks | 1 | 40.82 | 40.82 | HENSEL |  | znížená |  | 0 | 0 | 0 | 0 | 0 | Mi 71213 |  | 45.7 | 256 | M | 2 | ROZPOCET | 0 | 40.82 | 0 | 0 | 0 | 2 | 40.82 | 64 | 22
12 | M | 3890110000 | Elektromer ET 414 D 20/80A | ks | 1 | 30.46 | 30.46 | KŘÍŽIK |  | znížená |  | 0 | 0 | 0 | 0 | 0 | ET 414 |  | 34.1 | 256 | M | 2 | ROZPOCET | 0 | 30.46 | 0 | 0 | 0 | 2 | 30.46 | 64 | 24
13 | M | 3464101240 | Skrutka 6,3x2,5 | ks | 280 | 0.19 | 53.2 | Schneider Elektric |  | znížená |  | 0 | 0 | 0 | 0 | 0 | skrutka |  | 0.22 | 256 | M | 2 | ROZPOCET | 0 | 53.2 | 0 | 0 | 0 | 2 | 53.2 | 64 | 26
14 | M | 2781001110 | Protipožiarna speňujúca páska HILTI CP 648-S-90/3 dĺžka 0,311 m 304299 | ks | 2 | 35.37 | 70.74 | HILTY |  | znížená |  | 0 | 0 | 0 | 0 | 0 | CP 648-S |  | 39.6 | 256 | M | 2 | ROZPOCET | 0 | 70.74 | 0 | 0 | 0 | 2 | 70.74 | 64 | 28
15 | K | 210411181 | Montáž prepäťovej ochrany | ks | 3 | 5.39 | 16.17 |  |  | znížená |  | 0 | 0 | 0 | 0 | 0 |  |  | 6.04 | 64 | K | 2 | ROZPOCET | 0 | 16.17 | 0 | 0 | 0 | 2 | 16.17 | 64 | 30
16 | K | 210501015 | Montáž kotevného systému pre rošt na fotovoltaické panely na plochej streche | súb. | 54 | 2.46 | 132.84 |  |  | znížená |  | 0 | 0 | 0 | 0 | 0 |  |  | 2.75 | 64 | K | 2 | ROZPOCET | 0 | 132.84 | 0 | 0 | 0 | 2 | 132.84 | 64 | 32
17 | M | 3464101160 | Hliníková konštrukcia na plochú strechu 20°, zváraná | ks | 54 | 49.81 | 2689.74 | SOLARTEC |  | znížená |  | 0 | 0 | 0 | 0 | 0 | hliníkova konštrukcia |  | 55.76 | 256 | M | 2 | ROZPOCET | 0 | 2689.74 | 0 | 0 | 0 | 2 | 2689.74 | 64 | 34
18 | M | 5921954380 | Premac OBRUBNÍK CESTNÝ - BARIEROVÝ 500/290 - BROKOVANÝ | ks | 54 | 5.81 | 313.74 | PREMAC |  | znížená |  | 0 | 0 | 0 | 0 | 0 | obrubník cestný |  | 6.5 | 256 | M | 2 | ROZPOCET | 0 | 313.74 | 0 | 0 | 0 | 2 | 313.74 | 64 | 36
19 | K | 210501100 | Montáž fotovolataického panela na rošt | ks | 54 | 1.36 | 73.44 |  |  | znížená |  | 0 | 0 | 0 | 0 | 0 |  |  | 1.52 | 64 | K | 2 | ROZPOCET | 0 | 73.44 | 0 | 0 | 0 | 2 | 73.44 | 64 | 38
20 | M | 3464101330 | Fotovoltaický polykryštalický strešný panel | ks | 27 | 176.84 | 4774.68 | MOSER BAER SOLAR |  | znížená |  | 0 | 0 | 0 | 0 | 0 | polykryštalický panel |  | 198 | 256 | M | 2 | ROZPOCET | 0 | 4774.68 | 0 | 0 | 0 | 2 | 4774.68 | 64 | 40
21 | K | 210501202 | Montáž a zapojenie String Boxu in/out 3/3 | súb. | 3 | 14.74 | 44.22 |  |  | znížená |  | 0 | 0 | 0 | 0 | 0 |  |  | 16.5 | 64 | K | 2 | ROZPOCET | 0 | 44.22 | 0 | 0 | 0 | 2 | 44.22 | 64 | 42
22 | M | 3464101410 | Solar String Box in/out 3/3xDC string, IP65, s prepäťovou ochranou | ks | 3 | 34.39 | 103.17 | ABB |  | znížená |  | 0 | 0 | 0 | 0 | 0 | string box in/out 3/3 |  | 38.5 | 256 | M | 2 | ROZPOCET | 0 | 103.17 | 0 | 0 | 0 | 2 | 103.17 | 64 | 44
23 | K | 210501251 | Montáž a zapojenie meniča napätia trojfázového z DC/AC | súb. | 1 | 14.74 | 14.74 |  |  | znížená |  | 0 | 0 | 0 | 0 | 0 |  |  | 16.5 | 64 | K | 2 | ROZPOCET | 0 | 14.74 | 0 | 0 | 0 | 2 | 14.74 | 64 | 46
24 | M | 3464101510 | Solárny menič trojfázový - STP 15000TL-15kWp | ks | 1 | 2904.31 | 2904.31 | FRONIUS |  | znížená |  | 0 | 0 | 0 | 0 | 0 | Solivia |  | 3251.6 | 256 | M | 2 | ROZPOCET | 0 | 2904.31 | 0 | 0 | 0 | 2 | 2904.31 | 64 | 48
25 | K | 210800122 | Kábel medený uložený voľne CYKY 450/750 V 5x6 | m | 80 | 6.83 | 546.4 |  |  | znížená |  | 0 | 0 | 0 | 0 | 0 |  |  | 7.65 | 64 | K | 2 | ROZPOCET | 0 | 546.4 | 0 | 0 | 0 | 2 | 546.4 | 64 | 50
26 | M | 3410350100 | CYKY 5x6 Kábel pre pevné uloženie, medený STN | m | 80 | 3.89 | 311.2 | VUKI |  | znížená |  | 0 | 0 | 0 | 0 | 0 | CYKY |  | 4.35 | 256 | M | 2 | ROZPOCET | 0 | 311.2 | 0 | 0 | 0 | 2 | 311.2 | 64 | 52
27 | M | 3410350710 | UL 1015 AWG6 Flexibilný kábel | m | 200 | 7.08 | 1416 | ECHU |  | znížená |  | 0 | 0 | 0 | 0 | 0 | UL 1015 |  | 7.92 | 256 | M | 2 | ROZPOCET | 0 | 1416 | 0 | 0 | 0 | 2 | 1416 | 64 | 54
28 | K | 210800613 | Vodič medený uložený voľne H07V-K (CYA) 450/750 V 6 | m | 200 | 0.61 | 122 |  |  | znížená |  | 0 | 0 | 0 | 0 | 0 |  |  | 0.69 | 64 | K | 2 | ROZPOCET | 0 | 122 | 0 | 0 | 0 | 2 | 122 | 64 | 56
29 | M | 3410350554 | H07V-K 6 Flexibilný kábel harmonizovaný | m | 200 | 0.61 | 122 | VUKI |  | znížená |  | 0 | 0 | 0 | 0 | 0 | HO7V-K |  | 0.69 | 256 | M | 2 | ROZPOCET | 0 | 122 | 0 | 0 | 0 | 2 | 122 | 64 | 58
30 | K | 210800628 | Fotovoltaický kabel AWG 6 | m | 200 | 0.94 | 188 |  |  | znížená |  | 0 | 0 | 0 | 0 | 0 |  |  | 1.05 | 64 | K | 2 | ROZPOCET | 0 | 188 | 0 | 0 | 0 | 2 | 188 | 64 | 60
| N00 - Nepomenované práce | [5 empty] | 1539.014 |  |  |  |  | 0 |  | 0 |  | 0 |  |  |  | 4 | D | 0 | ROZPOCET | [6 empty] | 1539.014
| N01 - Nepomenovaný diel | [5 empty] | 1539.014 |  |  |  |  | 0 |  | 0 |  | 0 |  |  |  | 4 | D | 1 | ROZPOCET | [6 empty] | 1539.014
33 | K | 998921201 | Presun hmôt pre montáž silnoprúdových rozvodov a zariadení v stavbe (objekte) výšky do 7 m | % | 172.342 | 8.93 | 1539.014 |  |  | znížená |  | 0 | 0 | 0 | 0 | 0 |  |  | 10 | 262144 | K | 2 | ROZPOCET | 0 | 1539.014 | 0 | 0 | 0 | 2 | 1539.014 | 262144 | 62
| VRN - Vedľajšie rozpočtové náklady | [5 empty] | 1026.34 |  |  |  |  | 0 |  | 0 |  | 0 |  |  |  | 5 | D | 0 | ROZPOCET | [6 empty] | 1026.34
| VRN04 - Projektové práce | [5 empty] | 567.18 |  |  |  |  | 0 |  | 0 |  | 0 |  |  |  | 5 | D | 1 | ROZPOCET | [6 empty] | 567.18
36 | K | 000400013 | Projektové práce - príprava verejnej práce náklady na dokumentáciu pre stavebné povolenie | eur | 1 | 446.6 | 446.6 |  |  | znížená |  | 0 | 0 | 0 | 0 | 0 |  |  | 500 | 4 | K | 2 | ROZPOCET | 0 | 446.6 | 0 | 0 | 0 | 2 | 446.6 | 4 | 64
37 | K | 000400041 | Projektové práce - náklady na inžiniersko technickú pomoc bez rozlíšenia | eur | 1 | 120.58 | 120.58 |  |  | znížená |  | 0 | 0 | 0 | 0 | 0 |  |  | 135 | 4 | K | 2 | ROZPOCET | 0 | 120.58 | 0 | 0 | 0 | 2 | 120.58 | 4 | 66
| VRN07 - Dopravné náklady | [5 empty] | 137.59 |  |  |  |  | 0 |  | 0 |  | 0 |  |  |  | 5 | D | 1 | ROZPOCET | [6 empty] | 137.59
39 | K | 000700021 | Dopravné náklady - mimoriadne sťažené dopravné podmienky použitie mimoriadnych dopravných prostriedkov | eur | 1 | 137.59 | 137.59 |  |  | znížená |  | 0 | 0 | 0 | 0 | 0 |  |  | 225 | 4 | K | 2 | ROZPOCET | 0 | 137.59 | 0 | 0 | 0 | 2 | 137.59 | 4 | 68
| VRN13 - Kompletačná a koordinačná činnosť | [5 empty] | 321.57 |  |  |  |  | 0 |  | 0 |  | 0 |  |  |  | 5 | D | 1 | ROZPOCET | [6 empty] | 321.57
41 | K | 001300011 | Kompletačná a koordinačná činnosť - Revízia | eur | 1 | 321.57 | 321.57 |  |  | znížená |  | 0 | 0 | 0 | 0 | 0 |  |  | 360 | 4 | K | 2 | ROZPOCET | 0 | 321.57 | 0 | 0 | 0 | 2 | 321.57 | 4 | 70
| VP - Práce naviac | [5 empty] | 0 | [13 empty] | D | 0 | PN | [6 empty] | 0

## SO 07 - Vzduchotechnika
ROZPOČET
Stavba:
Objekt:
Miesto: |  |  |  |  | Dátum:
Objednávateľ: |  |  |  |  | Projektant:
Zhotoviteľ: |  |  |  |  | Spracovateľ:
PČ | Typ | Kód | Popis | MJ | Množstvo | J.cena [EUR] | Cena celkom [EUR] | Výrobca | Poznámka | DPH | J. Nh [h] | Nh celkom [h] | J. hmotnosť [t] | Hmotnosť celkom [t] | J. suť [t] | Suť Celkom [t] | Typ
Náklady z rozpočtu | [6 empty] | 49101.18 |  |  |  |  | 0 |  | 0 |  | 0 |  | 1 |  |  | D | -1 | [7 empty] | 49101.18
| PSV - Práce a dodávky PSV | [5 empty] | 0 |  |  |  |  | 0 |  | 0 |  | 0 |  |  |  | 2 | D | 0 | ROZPOCET | [6 empty] | 0
| Objekt 1 - | [5 empty] | 14581.9 |  |  |  |  | 0 |  | 0 |  | 0 |  |  |  | 1 | D | 0 | ROZPOCET | [6 empty] | 14581.9
17 | K | Pol124 | Montážny materiál |  | 1 | 40.25 | 40.25 | KLIMAT |  | znížená |  | 0 | 0 | 0 | 0 | 0 | montážny mat. |  | 46 | 4 | K | 1 | ROZPOCET | 0 | 40.25 | 0 | 0 | 0 | 2 | 40.25 | 4 | 32
16 | K | Pol123 | Závesný a kotviaci materiál |  | 1 | 133 | 133 | KLIMAT |  | znížená |  | 0 | 0 | 0 | 0 | 0 | zavesy, kotvy |  | 152 | 4 | K | 1 | ROZPOCET | 0 | 133 | 0 | 0 | 0 | 2 | 133 | 4 | 30
15 | K | Pol122 | Spojovací a tesniaci materiál |  | 1 | 59.5 | 59.5 | KLIMAT |  | znížená |  | 0 | 0 | 0 | 0 | 0 | spojovací mat. |  | 68 | 4 | K | 1 | ROZPOCET | 0 | 59.5 | 0 | 0 | 0 | 2 | 59.5 | 4 | 28
14 | K | Pol165 | Tepelná izolácia vnútorného kruhového potrubia K-FLEX hr=15mm |  | 170 | 7.35 | 1249.5 | K-FLEX |  | znížená |  | 0 | 0 | 0 | 0 | 0 | tepelná izol. |  | 8.4 | 4 | K | 1 | ROZPOCET | 0 | 1249.5 | 0 | 0 | 0 | 2 | 1249.5 | 4 | 26
13 | K | Pol164 | Potrubie VZT kruhové typ Spiro Do priemeru 100 mm |  | 10 | 6.83 | 68.3 | KLIMAT |  | znížená |  | 0 | 0 | 0 | 0 | 0 | Spiro 100 |  | 7.8 | 4 | K | 1 | ROZPOCET | 0 | 68.3 | 0 | 0 | 0 | 2 | 68.3 | 4 | 24
12 | K | Pol163 | Potrubie VZT kruhové typ Spiro Do priemeru 315 mm |  | 75 | 12.78 | 958.5 | KLIMAT |  | znížená |  | 0 | 0 | 0 | 0 | 0 | Spiro 315 |  | 14.6 | 4 | K | 1 | ROZPOCET | 0 | 958.5 | 0 | 0 | 0 | 2 | 958.5 | 4 | 22
10 | K | Pol118 | Odvodný tanierový ventil D=100 mm |  | 1 | 9.28 | 9.28 | Elektrodesign |  | znížená |  | 0 | 0 | 0 | 0 | 0 | KSO 100 |  | 10.6 | 4 | K | 1 | ROZPOCET | 0 | 9.28 | 0 | 0 | 0 | 2 | 9.28 | 4 | 20
9 | K | Pol117 | Prívodný tanierový ventil D=100 mm |  | 1 | 9.28 | 9.28 | Elektrodesign |  | znížená |  | 0 | 0 | 0 | 0 | 0 | KI,KIC 100 |  | 10.6 | 4 | K | 1 | ROZPOCET | 0 | 9.28 | 0 | 0 | 0 | 2 | 9.28 | 4 | 18
8 | K | Pol162 | Prívodná hranatá výustka IMOS NOVA-C-1-300x100 |  | 6 | 15.75 | 94.5 | SYSTEMAIR |  | znížená |  | 0 | 0 | 0 | 0 | 0 | NOVA-C-1 |  | 18 | 4 | K | 1 | ROZPOCET | 0 | 94.5 | 0 | 0 | 0 | 2 | 94.5 | 4 | 16
7 | K | Pol161 | Odvodná hranatá výustka IMOS NOVA-C-1-500x100 |  | 2 | 22.75 | 45.5 | SYSTEMAIR |  | znížená |  | 0 | 0 | 0 | 0 | 0 | NOVA-C-1 |  | 26 | 4 | K | 1 | ROZPOCET | 0 | 45.5 | 0 | 0 | 0 | 2 | 45.5 | 4 | 14
6 | K | Pol160 | Elektrodesign TWG-PRO 315/315 prechod na kruhové potrubie |  | 2 | 70 | 140 | Elektrodesign |  | znížená |  | 0 | 0 | 0 | 0 | 0 | TWG-PRO 315 |  | 80 | 4 | K | 1 | ROZPOCET | 0 | 140 | 0 | 0 | 0 | 2 | 140 | 4 | 12
5 | K | Pol159 | Protidažďová žalúzia Elektrodesign TWG 315 |  | 2 | 68.25 | 136.5 | Elektrodesign |  | znížená |  | 0 | 0 | 0 | 0 | 0 | TWG 315 |  | 78 | 4 | K | 1 | ROZPOCET | 0 | 136.5 | 0 | 0 | 0 | 2 | 136.5 | 4 | 10
4 | K | Pol158 | Tlmič hluku - kruhový IMOS LDC-315-900 |  | 2 | 166.25 | 332.5 | SYSTEMAIR |  | znížená |  | 0 | 0 | 0 | 0 | 0 | LDC 315-900 |  | 190 | 4 | K | 1 | ROZPOCET | 0 | 332.5 | 0 | 0 | 0 | 2 | 332.5 | 4 | 8
3 | K | Pol157 | Rýchloupínacia spona Systemair typ FK 315 |  | 4 | 12.73 | 50.92 | SYSTEMAIR |  | znížená |  | 0 | 0 | 0 | 0 | 0 | FK 315 |  | 14.55 | 4 | K | 1 | ROZPOCET | 0 | 50.92 | 0 | 0 | 0 | 2 | 50.92 | 4 | 6
2 | K | Pol156 | Spätná klapka Systemair typ RSK 315 |  | 2 | 16.36 | 32.72 | SYSTEMAIR |  | znížená |  | 0 | 0 | 0 | 0 | 0 | RSK 315 |  | 18.7 | 4 | K | 1 | ROZPOCET | 0 | 32.72 | 0 | 0 | 0 | 2 | 32.72 | 4 | 4
1 | K | Pol109 | Rekuperačná podstropná, závesná VZT jednotka |  | 1 | 11221.65 | 11221.65 | SYSTEMAIR |  | znížená |  | 0 | 0 | 0 | 0 | 0 | Topvex FR03EL |  | 12845 | 4 | K | 1 | ROZPOCET | 0 | 11221.65 | 0 | 0 | 0 | 2 | 11221.65 | 4 | 2
| Objket 2 - | [5 empty] | 4216.65 |  |  |  |  | 0 |  | 0 |  | 0 |  |  |  | 1 | D | 0 | ROZPOCET | [6 empty] | 4216.65
18 | K | Pol125 | Rekuperačná stojatá (závesná) VZT jednotka |  | 1 | 2912 | 2912 | SYSTEMAIR |  | znížená |  | 0 | 0 | 0 | 0 | 0 | SAVE VTR 500L |  | 3328 | 4 | K | 1 | ROZPOCET | 0 | 2912 | 0 | 0 | 0 | 2 | 2912 | 4 | 34
19 | K | Pol166 | Rýchloupínacia spona Systemair typ FK 200 |  | 4 | 9.28 | 37.12 | SYSTEMAIR |  | znížená |  | 0 | 0 | 0 | 0 | 0 | FK 200 |  | 10.6 | 4 | K | 1 | ROZPOCET | 0 | 37.12 | 0 | 0 | 0 | 2 | 37.12 | 4 | 36
20 | K | Pol167 | Protidažďová žalúzia Elektrodesign TWG 200 |  | 2 | 47.25 | 94.5 | Elektrodesign |  | znížená |  | 0 | 0 | 0 | 0 | 0 | TWG 200 |  | 54 | 4 | K | 1 | ROZPOCET | 0 | 94.5 | 0 | 0 | 0 | 2 | 94.5 | 4 | 38
21 | K | Pol168 | Elektrodesign TWG-PRO 200/200 prechod na kruhové potrubie |  | 2 | 49.7 | 99.4 | Elektrodesign |  | znížená |  | 0 | 0 | 0 | 0 | 0 | TWG-PRO 200 |  | 56.8 | 4 | K | 1 | ROZPOCET | 0 | 99.4 | 0 | 0 | 0 | 2 | 99.4 | 4 | 40
22 | K | Pol161 | Odvodná hranatá výustka IMOS NOVA-C-1-500x100 |  | 2 | 22.75 | 45.5 | SYSTEMAIR |  | znížená |  | 0 | 0 | 0 | 0 | 0 | NOVA-C-1 |  | 26 | 4 | K | 1 | ROZPOCET | 0 | 45.5 | 0 | 0 | 0 | 2 | 45.5 | 4 | 42
23 | K | Pol162 | Prívodná hranatá výustka IMOS NOVA-C-1-300x100 |  | 4 | 15.75 | 63 | SYSTEMAIR |  | znížená |  | 0 | 0 | 0 | 0 | 0 | NOVA-C-1 |  | 18 | 4 | K | 1 | ROZPOCET | 0 | 63 | 0 | 0 | 0 | 2 | 63 | 4 | 44
24 | K | Pol169 | Potrubie VZT kruhové typ Spiro Do priemeru 200 mm |  | 40 | 9.45 | 378 | KLIMAT |  | znížená |  | 0 | 0 | 0 | 0 | 0 | Spiro 200 |  | 10.8 | 4 | K | 1 | ROZPOCET | 0 | 378 | 0 | 0 | 0 | 2 | 378 | 4 | 46
25 | K | Pol170 | Tepelná izolácia vnútorného kruhového potrubia*K-FLEX hr=15mm |  | 55 | 7.35 | 404.25 | K-FLEX |  | znížená |  | 0 | 0 | 0 | 0 | 0 | tepelná izol. |  | 8.4 | 4 | K | 1 | ROZPOCET | 0 | 404.25 | 0 | 0 | 0 | 2 | 404.25 | 4 | 48
26 | K | Pol132 | Spojovací a tesniaci materiál |  | 1 | 47.25 | 47.25 | KLIMAT |  | znížená |  | 0 | 0 | 0 | 0 | 0 | spojovací mat. |  | 54 | 4 | K | 1 | ROZPOCET | 0 | 47.25 | 0 | 0 | 0 | 2 | 47.25 | 4 | 50
27 | K | Pol133 | Závesný a kotviaci materiál |  | 1 | 96.25 | 96.25 | KLIMAT |  | znížená |  | 0 | 0 | 0 | 0 | 0 | zavesy, kotvy |  | 110 | 4 | K | 1 | ROZPOCET | 0 | 96.25 | 0 | 0 | 0 | 2 | 96.25 | 4 | 52
28 | K | Pol134 | Montážny materiál |  | 1 | 39.38 | 39.38 | KLIMAT |  | znížená |  | 0 | 0 | 0 | 0 | 0 | montážny mat. |  | 45 | 4 | K | 1 | ROZPOCET | 0 | 39.38 | 0 | 0 | 0 | 2 | 39.38 | 4 | 54
| Objekt 3 - | [5 empty] | 15308.39 |  |  |  |  | 0 |  | 0 |  | 0 |  |  |  | 1 | D | 0 | ROZPOCET | [6 empty] | 15308.39
29 | K | Pol109 | Rekuperačná podstropná, závesná VZT jednotka |  | 1 | 11239.38 | 11239.38 | SYSTEMAIR |  | znížená |  | 0 | 0 | 0 | 0 | 0 | Topvex FR03EL |  | 12845 | 4 | K | 1 | ROZPOCET | 0 | 11239.38 | 0 | 0 | 0 | 2 | 11239.38 | 4 | 56
30 | K | Pol156 | Spätná klapka Systemair typ RSK 315 |  | 2 | 16.36 | 32.72 | SYSTEMAIR |  | znížená |  | 0 | 0 | 0 | 0 | 0 | RSK 315 |  | 18.7 | 4 | K | 1 | ROZPOCET | 0 | 32.72 | 0 | 0 | 0 | 2 | 32.72 | 4 | 58
31 | K | Pol157 | Rýchloupínacia spona Systemair typ FK 315 |  | 4 | 12.73 | 50.92 | SYSTEMAIR |  | znížená |  | 0 | 0 | 0 | 0 | 0 | FK 315 |  | 14.55 | 4 | K | 1 | ROZPOCET | 0 | 50.92 | 0 | 0 | 0 | 2 | 50.92 | 4 | 60
32 | K | Pol158 | Tlmič hluku - kruhový IMOS LDC-315-900 |  | 2 | 166.25 | 332.5 | SYSTEMAIR |  | znížená |  | 0 | 0 | 0 | 0 | 0 | LDC 315-900 |  | 190 | 4 | K | 1 | ROZPOCET | 0 | 332.5 | 0 | 0 | 0 | 2 | 332.5 | 4 | 62
33 | K | Pol159 | Protidažďová žalúzia Elektrodesign TWG 315 |  | 2 | 68.25 | 136.5 | Elektrodesign |  | znížená |  | 0 | 0 | 0 | 0 | 0 | TWG 315 |  | 78 | 4 | K | 1 | ROZPOCET | 0 | 136.5 | 0 | 0 | 0 | 2 | 136.5 | 4 | 64
34 | K | Pol160 | Elektrodesign TWG-PRO 315/315 prechod na kruhové potrubie |  | 2 | 70 | 140 | Elektrodesign |  | znížená |  | 0 | 0 | 0 | 0 | 0 | TWG-PRO 315 |  | 80 | 4 | K | 1 | ROZPOCET | 0 | 140 | 0 | 0 | 0 | 2 | 140 | 4 | 66
35 | K | Pol161 | Odvodná hranatá výustka IMOS NOVA-C-1-500x100 |  | 4 | 22.75 | 91 | SYSTEMAIR |  | znížená |  | 0 | 0 | 0 | 0 | 0 | NOVA-C-1 |  | 26 | 4 | K | 1 | ROZPOCET | 0 | 91 | 0 | 0 | 0 | 2 | 91 | 4 | 68
36 | K | Pol162 | Prívodná hranatá výustka IMOS NOVA-C-1-300x100 |  | 12 | 15.75 | 189 | SYSTEMAIR |  | znížená |  | 0 | 0 | 0 | 0 | 0 | NOVA-C-1 |  | 18 | 4 | K | 1 | ROZPOCET | 0 | 189 | 0 | 0 | 0 | 2 | 189 | 4 | 70
37 | K | Pol117 | Prívodný tanierový ventil D=100 mm |  | 2 | 9.28 | 18.56 | Elektrodesign |  | znížená |  | 0 | 0 | 0 | 0 | 0 | KI,KIC 100 |  | 10.6 | 4 | K | 1 | ROZPOCET | 0 | 18.56 | 0 | 0 | 0 | 2 | 18.56 | 4 | 72
38 | K | Pol118 | Odvodný tanierový ventil D=100 mm |  | 2 | 9.28 | 18.56 | Elektrodesign |  | znížená |  | 0 | 0 | 0 | 0 | 0 | KSO 100 |  | 10.6 | 4 | K | 1 | ROZPOCET | 0 | 18.56 | 0 | 0 | 0 | 2 | 18.56 | 4 | 74
39 | K | Pol163 | Potrubie VZT kruhové typ Spiro Do priemeru 315 mm |  | 30 | 12.78 | 383.4 | KLIMAT |  | znížená |  | 0 | 0 | 0 | 0 | 0 | Spiro 315 |  | 14.6 | 4 | K | 1 | ROZPOCET | 0 | 383.4 | 0 | 0 | 0 | 2 | 383.4 | 4 | 76
40 | K | Pol169 | Potrubie VZT kruhové typ Spiro Do priemeru 200 mm |  | 80 | 9.45 | 756 | KLIMAT |  | znížená |  | 0 | 0 | 0 | 0 | 0 | Spiro 200 |  | 10.8 | 4 | K | 1 | ROZPOCET | 0 | 756 | 0 | 0 | 0 | 2 | 756 | 4 | 78
41 | K | Pol164 | Potrubie VZT kruhové typ Spiro Do priemeru 100 mm |  | 20 | 6.83 | 136.6 | KLIMAT |  | znížená |  | 0 | 0 | 0 | 0 | 0 | Spiro 100 |  | 7.8 | 4 | K | 1 | ROZPOCET | 0 | 136.6 | 0 | 0 | 0 | 2 | 136.6 | 4 | 80
42 | K | Pol170 | Tepelná izolácia vnútorného kruhového potrubia*K-FLEX hr=15mm |  | 190 | 7.35 | 1396.5 | K-FLEX |  | znížená |  | 0 | 0 | 0 | 0 | 0 | tepelná izol. |  | 8.4 | 4 | K | 1 | ROZPOCET | 0 | 1396.5 | 0 | 0 | 0 | 2 | 1396.5 | 4 | 82
43 | K | Pol143 | Spojovací a tesniaci materiál |  | 1 | 108.5 | 108.5 | KLIMAT |  | znížená |  | 0 | 0 | 0 | 0 | 0 | spojovací mat. |  | 124 | 4 | K | 1 | ROZPOCET | 0 | 108.5 | 0 | 0 | 0 | 2 | 108.5 | 4 | 84
44 | K | Pol144 | Závesný a kotviaci materiál |  | 1 | 192.5 | 192.5 | KLIMAT |  | znížená |  | 0 | 0 | 0 | 0 | 0 | zavesy, kotvy |  | 220 | 4 | K | 1 | ROZPOCET | 0 | 192.5 | 0 | 0 | 0 | 2 | 192.5 | 4 | 86
45 | K | Pol145 | Montážny materiál |  | 1 | 85.75 | 85.75 | KLIMAT |  | znížená |  | 0 | 0 | 0 | 0 | 0 | montážny mat. |  | 98 | 4 | K | 1 | ROZPOCET | 0 | 85.75 | 0 | 0 | 0 | 2 | 85.75 | 4 | 88
| Objekt 4 - | [5 empty] | 14994.24 |  |  |  |  | 0 |  | 0 |  | 0 |  |  |  | 1 | D | 0 | ROZPOCET | [6 empty] | 14994.24
46 | K | Pol109 | Rekuperačná podstropná, závesná VZT jednotka |  | 1 | 11239.38 | 11239.38 | SYSTEMAIR |  | znížená |  | 0 | 0 | 0 | 0 | 0 | Topvex FR03EL |  | 12845 | 4 | K | 1 | ROZPOCET | 0 | 11239.38 | 0 | 0 | 0 | 2 | 11239.38 | 4 | 90
47 | K | Pol156 | Spätná klapka Systemair typ RSK 315 |  | 2 | 16.36 | 32.72 | SYSTEMAIR |  | znížená |  | 0 | 0 | 0 | 0 | 0 | RSK 315 |  | 18.7 | 4 | K | 1 | ROZPOCET | 0 | 32.72 | 0 | 0 | 0 | 2 | 32.72 | 4 | 92
48 | K | Pol157 | Rýchloupínacia spona Systemair typ FK 315 |  | 4 | 12.73 | 50.92 | SYSTEMAIR |  | znížená |  | 0 | 0 | 0 | 0 | 0 | FK 315 |  | 14.55 | 4 | K | 1 | ROZPOCET | 0 | 50.92 | 0 | 0 | 0 | 2 | 50.92 | 4 | 94
49 | K | Pol158 | Tlmič hluku - kruhový IMOS LDC-315-900 |  | 2 | 166.25 | 332.5 | SYSTEMAIR |  | znížená |  | 0 | 0 | 0 | 0 | 0 | LDC 315-900 |  | 190 | 4 | K | 1 | ROZPOCET | 0 | 332.5 | 0 | 0 | 0 | 2 | 332.5 | 4 | 96
50 | K | Pol159 | Protidažďová žalúzia Elektrodesign TWG 315 |  | 2 | 68.25 | 136.5 | Elektrodesign |  | znížená |  | 0 | 0 | 0 | 0 | 0 | TWG 315 |  | 78 | 4 | K | 1 | ROZPOCET | 0 | 136.5 | 0 | 0 | 0 | 2 | 136.5 | 4 | 98
51 | K | Pol160 | Elektrodesign TWG-PRO 315/315 prechod na kruhové potrubie |  | 2 | 70 | 140 | Elektrodesign |  | znížená |  | 0 | 0 | 0 | 0 | 0 | TWG-PRO 315 |  | 80 | 4 | K | 1 | ROZPOCET | 0 | 140 | 0 | 0 | 0 | 2 | 140 | 4 | 100
52 | K | Pol161 | Odvodná hranatá výustka IMOS NOVA-C-1-500x100 |  | 4 | 22.75 | 91 | SYSTEMAIR |  | znížená |  | 0 | 0 | 0 | 0 | 0 | NOVA-C-1 |  | 26 | 4 | K | 1 | ROZPOCET | 0 | 91 | 0 | 0 | 0 | 2 | 91 | 4 | 102
53 | K | Pol162 | Prívodná hranatá výustka IMOS NOVA-C-1-300x100 |  | 12 | 15.75 | 189 | SYSTEMAIR |  | znížená |  | 0 | 0 | 0 | 0 | 0 | NOVA-C-1 |  | 18 | 4 | K | 1 | ROZPOCET | 0 | 189 | 0 | 0 | 0 | 2 | 189 | 4 | 104
54 | K | Pol117 | Prívodný tanierový ventil D=100 mm |  | 2 | 9.28 | 18.56 | Elektrodesign |  | znížená |  | 0 | 0 | 0 | 0 | 0 | KI,KIC 100 |  | 10.6 | 4 | K | 1 | ROZPOCET | 0 | 18.56 | 0 | 0 | 0 | 2 | 18.56 | 4 | 106
55 | K | Pol118 | Odvodný tanierový ventil D=100 mm |  | 2 | 9.28 | 18.56 | Elektrodesign |  | znížená |  | 0 | 0 | 0 | 0 | 0 | KSO 100 |  | 10.6 | 4 | K | 1 | ROZPOCET | 0 | 18.56 | 0 | 0 | 0 | 2 | 18.56 | 4 | 108
56 | K | Pol163 | Potrubie VZT kruhové typ Spiro Do priemeru 315 mm |  | 25 | 12.78 | 319.5 | KLIMAT |  | znížená |  | 0 | 0 | 0 | 0 | 0 | Spiro 315 |  | 14.6 | 4 | K | 1 | ROZPOCET | 0 | 319.5 | 0 | 0 | 0 | 2 | 319.5 | 4 | 110
57 | K | Pol169 | Potrubie VZT kruhové typ Spiro Do priemeru 200 mm |  | 75 | 9.45 | 708.75 | KLIMAT |  | znížená |  | 0 | 0 | 0 | 0 | 0 | Spiro 200 |  | 10.8 | 4 | K | 1 | ROZPOCET | 0 | 708.75 | 0 | 0 | 0 | 2 | 708.75 | 4 | 112
58 | K | Pol164 | Potrubie VZT kruhové typ Spiro Do priemeru 100 mm |  | 20 | 6.83 | 136.6 | KLIMAT |  | znížená |  | 0 | 0 | 0 | 0 | 0 | Spiro 100 |  | 7.8 | 4 | K | 1 | ROZPOCET | 0 | 136.6 | 0 | 0 | 0 | 2 | 136.6 | 4 | 114
59 | K | Pol170 | Tepelná izolácia vnútorného kruhového potrubia*K-FLEX hr=15mm |  | 175 | 7.35 | 1286.25 | K-FLEX |  | znížená |  | 0 | 0 | 0 | 0 | 0 | tepelná izol. |  | 8.4 | 4 | K | 1 | ROZPOCET | 0 | 1286.25 | 0 | 0 | 0 | 2 | 1286.25 | 4 | 116
60 | K | Pol149 | Spojovací a tesniaci materiál |  | 1 | 87.5 | 87.5 | KLIMAT |  | znížená |  | 0 | 0 | 0 | 0 | 0 | spojovací mat. |  | 100 | 4 | K | 1 | ROZPOCET | 0 | 87.5 | 0 | 0 | 0 | 2 | 87.5 | 4 | 118
61 | K | Pol150 | Závesný a kotviaci materiál |  | 1 | 147 | 147 | KLIMAT |  | znížená |  | 0 | 0 | 0 | 0 | 0 | zavesy, kotvy |  | 168 | 4 | K | 1 | ROZPOCET | 0 | 147 | 0 | 0 | 0 | 2 | 147 | 4 | 120
62 | K | Pol151 | Montážny materiál |  | 1 | 59.5 | 59.5 | KLIMAT |  | znížená |  | 0 | 0 | 0 | 0 | 0 | montážny mat. |  | 68 | 4 | K | 1 | ROZPOCET | 0 | 59.5 | 0 | 0 | 0 | 2 | 59.5 | 4 | 122
| VP - Práce naviac | [5 empty] | 0 | [13 empty] | D | 0 | PN | [6 empty] | 0

## SO 08 - Vykurovanie
ROZPOČET
Stavba:
Objekt:
Miesto: |  |  |  |  | Dátum:
Objednávateľ: |  |  |  |  | Projektant:
Zhotoviteľ: |  |  |  |  | Spracovateľ:
PČ | Typ | Kód | Popis | MJ | Množstvo | J.cena [EUR] | Cena celkom [EUR] | Výrobca | Poznámka | DPH | J. Nh [h] | Nh celkom [h] | J. hmotnosť [t] | Hmotnosť celkom [t] | J. suť [t] | Suť Celkom [t] | Typ
Náklady z rozpočtu | [6 empty] | 22017.414 |  |  |  |  | 0 |  | 3.0212 |  | 2.5833 |  | 1.04
| HSV - Práce a dodávky HSV | [5 empty] | 319.491 |  |  |  |  | 0 |  | 0 |  | 0
| 9 - Ostatné konštrukcie a práce-búranie | [5 empty] | 319.491 |  |  |  |  | 0 |  | 0 |  | 0
1 | K | 979011111 | Zvislá dopravademontovaných hmôt za prvé podlažie nad alebo pod základným podlažím | t | 2.583 | 45.54 | 117.63 |  |  | znížená |  | 0 | 0 | 0 | 0 | 0 |  |  | 50
2 | K | 979081111 | Odvoz demontovaných hmôt na skládku do 1 km | t | 2.583 | 10.69 | 27.612 |  |  | znížená |  | 0 | 0 | 0 | 0 | 0 |  |  | 11.74
3 | K | 979081121 | Odvoz demontovaných hmôt na skládku za každý ďalší 1 km | t | 12.915 | 0.45 | 5.812 |  |  | znížená |  | 0 | 0 | 0 | 0 | 0 |  |  | 0.49
4 | K | 979087213 | Nakladanie na dopravné prostriedky pre vodorovnú dopravu demontovaných hmôt | t | 2.583 | 16.87 | 43.575 |  |  | znížená |  | 0 | 0 | 0 | 0 | 0 |  |  | 18.52
5 | K | 979089612 | Poplatok za skladovanie - iné odpady zo stavieb a demolácií (17 09), ostatné | t | 2.583 | 39.78 | 102.752 |  |  | znížená |  | 0 | 0 | 0 | 0 | 0 |  |  | 45.43
6 | K | 979093111 | Uloženie odpadu na skládku s hrubým urovnaním bez zhutnenia | t | 2.583 | 8.56 | 22.11 |  |  | znížená |  | 0 | 0 | 0 | 0 | 0 |  |  | 9.4
| PSV - Práce a dodávky PSV | [5 empty] | 20473.483 |  |  |  |  | 0 |  | 3.0212 |  | 2.5833
| 734 - Ústredné kúrenie, armatúry. | [5 empty] | 6186.087 |  |  |  |  | 0 |  | 0.099528 |  | 0
7 | K | 734211111 | Ventil odvzdušňovací závitový vykurovacích telies do G 3/8 | ks | 156 | 1.76 | 274.56 |  |  | znížená |  | 0 | 0.00016 | 0.02496 | 0 | 0 |  |  | 1.93
8 | K | 734223120 | Montáž ventilu závitového termostatického rohového jednoregulačného G 1/2 | ks | 156 | 2.32 | 361.92 |  |  | znížená |  | 0 | 2e-05 | 0.00312 | 0 | 0 |  |  | 2.55
9 | M | 5518100022 | Termostatický ventil priamy dvojregulačný s prednastavením, 1/2", PN 10, niklovaná mosadz OT 58 | ks | 156 | 12.43 | 1939.08 | IVAR |  | znížená |  | 0 | 0.000153 | 0.023868 | 0 | 0 | VD 2010 D |  | 13.64
10 | K | 734223208 | Montáž termostatickej hlavice kvapalinovej jednoduchej | súb. | 156 | 0 | 0 |  |  | znížená |  | 0 | 0 | 0 | 0 | 0
11 | M | 5518100016 | Termostatická hlavica kvapalinová, M 30 x 1,5, + 6,5°až +28°C, chróm, plast | ks | 156 | 15.42 | 2405.52 | IVAR |  | znížená |  | 0 | 0.00025 | 0.039 | 0 | 0 | T 3000 |  | 16.93
12 | K | 734252110 | Montáž ventilu rohového G 1/2 | ks | 156 | 0 | 0 |  |  | znížená |  | 0 | 1e-05 | 0.00156 | 0 | 0
13 | M | 5518100055 | Regulačné šraubenie priame, 1/2", PN 10, niklovaná mosadz OT 58 | ks | 156 | 7.19 | 1121.64 | IVAR |  | znížená |  | 0 | 4.5e-05 | 0.00702 | 0 | 0 | DD 305 |  | 7.89
16 | K | 998734203 | Presun hmôt pre armatúry v objektoch výšky nad 6 do 24 m | % | 61.0272 | 1.3661 | 83.367 |  |  | znížená |  | 0 | 0 | 0 | 0 | 0 |  |  | 1.5
| 735 - Ústredné kúrenie, vykurov. telesá | [5 empty] | 12473.896 |  |  |  |  | 0 |  | 2.8631 |  | 2.5833
54 | K | 735151811 | Demontáž radiátora panelového jednoradového stavebnej dľžky do 1500 mm, -0,01235t | ks | 109 | 2.54 | 276.86 |  |  | znížená |  | 0 | 5e-05 | 0.00545 | 0.01235 | 1.3461 |  |  | 2.79
17 | K | 735151821 | Demontáž radiátora panelového dvojradového stavebnej dľžky do 1500 mm, -0,02493t | ks | 44 | 2.96 | 130.24 |  |  | znížená |  | 0 | 8e-05 | 0.00352 | 0.02493 | 1.0969 |  |  | 3.25
18 | K | 735151822 | Demontáž radiátora panelového dvojradového stavebnej dľžky nad 1500 do 2820 mm, -0,04675t | ks | 3 | 3.88 | 11.64 |  |  | znížená |  | 0 | 8e-05 | 0.00024 | 0.04675 | 0.14025 |  |  | 4.26
19 | K | 735153300 | Príplatok k cene za odvzdušňovací ventil telies s príplatkom 8 % | ks | 156 | 1.43 | 223.08 |  |  | znížená |  | 0 | 5e-05 | 0.0078 | 0 | 0 |  |  | 1.57
20 | K | 735154030 | Montáž vykurovacieho telesa panelového jednoradového výšky 500 mm/ dĺžky 400-600 mm | ks | 82 | 6.32 | 518.24 |  |  | znížená |  | 0 | 2e-05 | 0.00164 | 0 | 0 |  |  | 6.94
21 | M | 48453724001 | Vykur. teleso doskové - oceľ. radiátor KLASIK 21K 554x400-R s bočným pripojením | ks | 39 | 43.99 | 1715.61 | U.S.STEEL |  | znížená |  | 0 | 0.015 | 0.585 | 0 | 0 | Klasik 21K |  | 48.3
22 | M | 4845372400 | Vykur. teleso doskové - oceľ. radiátor KLASIK 21K 554x500-R s bočným pripojením | ks | 29 | 49.72 | 1441.88 | U.S.STEEL |  | znížená |  | 0 | 0.015 | 0.435 | 0 | 0 | Klasik 21K |  | 54.6
23 | M | 4845372500 | Vykur. teleso doskové - oceľ. radiátor KLASIK 21K 554x600-R s bočným pripojením | ks | 14 | 54.46 | 762.44 | U.S.STEEL |  | znížená |  | 0 | 0.015 | 0.21 | 0 | 0 | Klasik 21K |  | 59.8
24 | K | 735154031 | Montáž vykurovacieho telesa panelového jednoradového výšky 500 mm/ dĺžky 700-900 mm | ks | 26 | 6.66 | 173.16 |  |  | znížená |  | 0 | 2e-05 | 0.00052 | 0 | 0 |  |  | 7.32
25 | M | 4845372600 | Vykur. teleso doskové - oceľ. radiátor KLASIK 21K 554x700-R s bočným pripojením | ks | 18 | 61.56 | 1108.08 | U.S.STEEL |  | znížená |  | 0 | 0.015 | 0.27 | 0 | 0 | Klasik 21K |  | 67.6
26 | M | 4845372700 | Vykur. teleso doskové - oceľ. radiátor KLASIK 21K 554x800-R s bočným pripojením | ks | 1 | 67.58 | 67.58 | U.S.STEEL |  | znížená |  | 0 | 0.015 | 0.015 | 0 | 0 | Klasik 21K |  | 74.2
27 | M | 4845372800 | Vykur. teleso doskové - oceľ. radiátor KLASIK 21K 554x900-R s bočným pripojením | ks | 7 | 71.86 | 503.02 | U.S.STEEL |  | znížená |  | 0 | 0.015 | 0.105 | 0 | 0 | Klasik 21K |  | 78.9
28 | K | 735154032 | Montáž vykurovacieho telesa panelového jednoradového výšky 500 mm/ dĺžky 1000-1200 mm | ks | 1 | 7.11 | 7.11 |  |  | znížená |  | 0 | 2e-05 | 2e-05 | 0 | 0 |  |  | 7.81
30 | M | 4845373100 | Vykur. teleso doskové - oceľ. radiátor KLASIK 21K 554x1200-R s bočným pripojením | ks | 1 | 82.69 | 82.69 | U.S.STEEL |  | znížená |  | 0 | 0.015 | 0.015 | 0 | 0 | Klasik 21K |  | 90.8
34 | K | 735154131 | Montáž vykurovacieho telesa panelového dvojradového výšky 500 mm/ dĺžky 700-900 mm | ks | 40 | 6.95 | 278 |  |  | znížená |  | 0 | 2e-05 | 0.0008 | 0 | 0 |  |  | 7.63
48 | M | 4845379350 | Vykur. teleso doskové - oceľ. radiátor KLASIK 22K-R 554x700-R s bočným pripojením | ks | 8 | 72.84 | 582.72 | U.S.STEEL |  | znížená |  | 0 | 0.015 | 0.12 | 0 | 0 | Klasik 22K-R |  | 79.98
49 | M | 4845379400 | Vykur. teleso doskové - oceľ. radiátor KLASIK 22K-R 554x800-R s bočným pripojením | ks | 2 | 80.53 | 161.06 | U.S.STEEL |  | znížená |  | 0 | 0.026 | 0.052 | 0 | 0 | Klasik 22K-R |  | 88.42
35 | M | 4845379450 | Vykur. teleso doskové - oceľ. radiátor KLASIK 22K-R 554x900-R s bočným pripojením | ks | 30 | 87.92 | 2637.6 | U.S.STEEL |  | znížená |  | 0 | 0.028 | 0.84 | 0 | 0 | Klasik 22K-R |  | 96.56
36 | K | 735154132 | Montáž vykurovacieho telesa panelového dvojradového výšky 500 mm/ dĺžky 1000-1200 mm | ks | 3 | 7.27 | 21.81 |  |  | znížená |  | 0 | 2e-05 | 6e-05 | 0 | 0 |  |  | 7.98
50 | M | 4845379500 | Vykur. teleso doskové - oceľ. radiátor KLASIK 22K-R 554x1000-R s bočným pripojením | ks | 3 | 95.5 | 286.5 | U.S.STEEL |  | znížená |  | 0 | 0.028 | 0.084 | 0 | 0 | Klasik 22K-R |  | 104.87
38 | K | 735154133 | Montáž vykurovacieho telesa panelového dvojradového výšky 500 mm/ dĺžky 1400-1800 mm | ks | 2 | 8.15 | 16.3 |  |  | znížená |  | 0 | 2e-05 | 4e-05 | 0 | 0 |  |  | 8.95
51 | M | 4845379700 | Vykur. teleso doskové - oceľ. radiátor KLASIK 22K 554x1400-R s bočným pripojením | ks | 1 | 125.39 | 125.39 | U.S.STEEL |  | znížená |  | 0 | 0.028 | 0.028 | 0 | 0 | Klasik 22K |  | 137.68
39 | M | 4845379800 | Vykur. teleso doskové - oceľ. radiátor KLASIK 22K 554x1600-R s bočným pripojením | ks | 1 | 140.66 | 140.66 | U.S.STEEL |  | znížená |  | 0 | 0.028 | 0.028 | 0 | 0 | Klasik 22K |  | 154.45
52 | K | 735154134 | Montáž vykurovacieho telesa panelového dvojradového výšky 500 mm/ dĺžky 2000-2600 mm | ks | 2 | 9.89 | 19.78 |  |  | znížená |  | 0 | 2e-05 | 4e-05 | 0 | 0 |  |  | 10.86
53 | M | 4845379950 | Vykur. teleso doskové - oceľ. radiátor KLASIK 22K 554x2000-R s bočným pripojením | ks | 2 | 171.15 | 342.3 | U.S.STEEL |  | znížená |  | 0 | 0.028 | 0.056 | 0 | 0 | Klasik 22K |  | 187.93
40 | K | 735158110 | Vykurovacie telesá panelové, tlaková skúška telesa vodou jednoradového | ks | 109 | 3.33 | 362.97 |  |  | znížená |  | 0 | 0 | 0 | 0 | 0 |  |  | 3.65
41 | K | 735158120 | Vykurovacie telesá panelové, tlaková skúška telesa vodou dvojradového | ks | 47 | 6.35 | 298.45 |  |  | znížená |  | 0 | 0 | 0 | 0 | 0 |  |  | 6.97
42 | K | 998735202 | Presun hmôt pre vykurovacie telesá v objektoch výšky nad 6 do 12 m | % | 122.9517 | 1.4536 | 178.726 |  |  | znížená |  | 0 | 0 | 0 | 0 | 0 |  |  | 1.6
| 783 - Dokončovacie práce - nátery | [5 empty] | 1813.5 |  |  |  |  | 0 |  | 0.0585 |  | 0
43 | K | 783401811 | Odstránenie starých náterov z kovových potrubí a armatúr potrubie do DN 50 mm | m | 650 | 0.84 | 546 |  |  | znížená |  | 0 | 0 | 0 | 0 | 0 |  |  | 0.92
44 | K | 783424340 | Nátery kov.potr.a armatúr syntet. potrubie do DN 50 mm dvojnás. 1x email a základný náter - 140µm | m | 650 | 1.95 | 1267.5 |  |  | znížená |  | 0 | 9e-05 | 0.0585 | 0 | 0 |  |  | 2.14
| HZS - Hodinové zúčtovacie sadzby | [5 empty] | 1224.44 |  |  |  |  | 0 |  | 0 |  | 0
47 | K | HZS000114 | Hydraulické vyregulovanie systému | hod | 48 | 10.02 | 480.96 |  |  | znížená |  | 0 | 0 | 0 | 0 | 0 |  |  | 11
45 | K | HZS-001 | Revízie | hod | 10 | 21.86 | 218.6 |  |  | znížená |  | 0 | 0 | 0 | 0 | 0 |  |  | 24
46 | K | HZS-002 | Skúšobná prevádzka | hod | 72 | 7.29 | 524.88 |  |  | znížená |  | 0 | 0 | 0 | 0 | 0 |  |  | 8
| VP - Práce naviac | [5 empty] | 15300.86
| 733 - Ústredné kúrenie, rozvodné potrubie | [5 empty] | 7464.667 |  |  |  |  | 0 |  | 0.33516 |  | 10.4481
1 | K | 733111103 | Potrubie z rúrok závitových oceľových bezšvových bežných nízkotlakových DN 15 | m | 264 | 14.157 | 3737.448 |  |  | znížená |  | 0 | 0.00016 | 0.04224 | 0 | 0 |  |  | 1.93
2 | K | 733111104 | Potrubie z rúrok závitových oceľových bezšvových bežných nízkotlakových DN 20 | m | 48 | 14.677 | 704.496 |  |  | znížená |  | 0 | 0.00016 | 0.00768 | 0 | 0 |  |  | 1.93
3 | K | 733113113 | Potrubie z rúrok závitových Príplatok k cene za zhotovenie prípojky z oceľ. rúrok závitových DN 15 | ks | 328 | 6.994 | 2294.032 |  |  | znížená |  | 0 | 0.00016 | 0.05248 | 0 | 0 |  |  | 1.93
4 | K | 733124118 | Zhotovenie rúrkového prechodu z rúrok hladkých kovaním 50/25 | ks | 8 | 43.68 | 349.44
5 | K | 733191927 | Oprava rozvodov potrubí -privarenie odbočky do DN 40 | ks | 4 | 20.501 | 82.004
6 | K | 733193917 | Oprava rozvodov potrubí z oceľových rúrok zaslepenie potrubia dienkom priemer 51 | ks | 4 | 11.05 | 44.2
7 | K | 73331933 | Oprava ocel. potrubia záv. prepojenie stávajucého potrubia DN 15 | ks | 4 | 20.592 | 82.368
8 | K | 998733203 | Presun hmôt pre rozvody potrubia v objektoch výšky nad 6 do 24 m | % | 72.9399 | 2.34 | 170.679 |  |  | znížená |  | 0 | 0.00016 | 0.01167 | 0 | 0 |  |  | 1.93
| 734 - Ústredné kúrenie, armatúry. | [5 empty] | 4544.352 |  |  |  |  | 0 |  | 0.16758 |  | 5.2241
| K | 734200821 | Demontáž armatúry závitovej s dvomi závitmi do G 1/2 -0,00045t | ks | 328 | 4.446 | 1458.288 |  |  | znížená |  | 0 | 0.00016 | 0.05248 | 0 | 0 |  |  | 1.93
| K | 734209101 | Montáž závitovej armatúry s 1 závitom do G 1/2 | ks | 4 | 1.378 | 5.512
| K | 734209112 | Montáž závitovej armatúry s 2 závitmi do G 1/2 | ks | 6 | 3.978 | 23.868
| K | 734209114 | Montáž závitovej armatúry s 2 závitmi G 3/4 | ks | 4 | 4.888 | 19.552
| K | 734209115 | Montáž závitovej armatúry s 2 závitmi G 1 | ks | 169 | 5.382 | 909.558
| K | 734261215 | Skrutkovanie priame V 4300 G 1 | ks | 8 | 9.984 | 79.872
| K | 734300821 | Demontáž armatúry horúcovodnej, rozpojenie skrutkovania do DN 15 | ks | 314 | 1.09 | 342.26
| K | 734494213 | Ostatné meracie armatúry, návarok s rúrkovým závitom akosť mat. 22 353.0 G 1/2 | ks | 4 | 5.75 | 23
| M | H1210002 | Kohút guľový Herz DN 20 pákový | ks | 4 | 6.95 | 27.8
| M | H1210003 | Kohút guľový Herz DN 25 pákový | ks | 8 | 12.14 | 97.12
| M | H1251201 | Guľový kohút s hadicovou prípojkou 1/2" | ks | 4 | 4.8 | 19.2
| M | H1392301 | Spojka radiátorová spiatočková regulačná priama RL-5 DN 15 | ks | 6 | 9.1 | 54.6
| M | H1400753 | Regulátor tlakovej diferencie 4007 DN25 | ks | 4 | 230.74 | 922.96
| M | H1421733 | Ventil regul HERZ - STRÖMAX-GM 2013 DN 25 | ks | 4 | 66.2 | 264.8
| K | 734211111 | Ventil odvzdušňovací závitový vykurovacích telies do G 3/8 | ks | 6 | 1.76 | 10.56 |  |  | znížená |  | 0 | 0.00016 | 0.00096 | 0 | 0 |  |  | 1.93
| K | 734223120 | Montáž ventilu závitového termostatického rohového jednoregulačného G 1/2 | ks | 6 | 2.32 | 13.92 |  |  | znížená |  | 0 | 2e-05 | 0.00012 | 0 | 0 |  |  | 2.55
| M | 5518100022 | Termostatický ventil priamy dvojregulačný s prednastavením, 1/2", PN 10, niklovaná mosadz OT 58 | ks | 6 | 12.43 | 74.58 | IVAR |  | znížená |  | 0 | 0.000153 | 0.000918 | 0 | 0 | VD 2010 D |  | 13.64
| K | 734223208 | Montáž termostatickej hlavice kvapalinovej jednoduchej | súb. | 6 | 0 | 0 |  |  | znížená |  | 0 | 0 | 0 | 0 | 0
| M | 5518100016 | Termostatická hlavica kvapalinová, M 30 x 1,5, + 6,5°až +28°C, chróm, plast | ks | 6 | 15.42 | 92.52 | IVAR |  | znížená |  | 0 | 0.00025 | 0.0015 | 0 | 0 | T 3000 |  | 16.93
| K | 734252110 | Montáž ventilu rohového G 1/2 | ks | 6 | 0 | 0 |  |  | znížená |  | 0 | 1e-05 | 6e-05 | 0 | 0
| M | 5518100055 | Regulačné šraubenie priame, 1/2", PN 10, niklovaná mosadz OT 58 | ks | 6 | 7.19 | 43.14 | IVAR |  | znížená |  | 0 | 4.5e-05 | 0.00027 | 0 | 0 | DD 305 |  | 7.89
| K | 998734203 | Presun hmôt pre armatúry v objektoch výšky nad 6 do 24 m | % | 44.8311 | 1.3661 | 61.242 |  |  | znížená |  | 0 | 0 | 0 | 0 | 0 |  |  | 1.5
| 735 - Ústredné kúrenie, vykurov. telesá | [5 empty] | 2251.291
| K | 735154032 | Montáž vykurovacieho telesa panelového jednoradového výšky 500 mm/ dĺžky 1000-1200 mm | ks | 6 | 7.11 | 42.66 |  |  | znížená |  | 0 | 2e-05 | 0.00012 | 0 | 0 |  |  | 7.81
| M | 4845373100 | Vykur. teleso doskové - oceľ. radiátor KLASIK 21K 554x1200-R s bočným pripojením | ks | 6 | 82.69 | 496.14 | U.S.STEEL |  | znížená |  | 0 | 0.015 | 0.09 | 0 | 0 | Klasik 21K |  | 90.8
|  | krmFK022D88 | Konzola telesa v.550 k-bočné pripojenie | ks | 162 | 10.14 | 1642.68 |  |  | znížená |  | 0 | 0 | 0 | 0 | 0 |  |  | 6.97
41 | K | 735158120 | Vykurovacie telesá panelové, tlaková skúška telesa vodou dvojradového | ks | 6 | 6.35 | 38.1 |  |  | znížená |  | 0 | 0 | 0 | 0 | 0 |  |  | 6.97
| K | 998735202 | Presun hmôt pre vykurovacie telesá v objektoch výšky nad 6 do 12 m | % | 21.8148 | 1.4536 | 31.711 |  |  | znížená |  | 0 | 0 | 0 | 0 | 0 |  |  | 1.6
| 766 - Konštrukcie stolárske | [5 empty] | 473.55 |  |  |  |  | 0 |  | 0 |  | 0
54 | K | 766411811 | Demontáž obloženia radiátorov panelmi, veľ. do 1,5 m2, -0,02465t | ks | 123 | 3.85 | 473.55 |  |  | znížená |  | 0 | 5e-05 | 0.00615 | 0.01235 | 1.5191 |  |  | 2.79
| 783 - Dokončovacie práce - nátery | [5 empty] | 567 |  |  |  |  | 0 |  | 0 |  | 0
54 | K | 783414040 | Nátery kovového potrubia olejové do DN 50 mm jednonás. so základného náterom - 70µm | m | 300 | 1.89 | 567 |  |  | znížená |  | 0 | 5e-05 | 0.015 | 0.01235 | 3.705 |  |  | 2.79